## Orçamento Sintético
Obra |  |  |  | Bancos |  | B.D.I. |  | Encargos Sociais
SESC - REFORMAS E REPAROS NA ÁREA EXTERNA |  |  |  | SINAPI - 11/2023 - Tocantins ORSE - 10/2023 - Sergipe CPOS/CDHU - 08/2023 - São Paulo AGETOP CIVIL - 08/2023 - Goiás |  | Padrão - 28,82% |  | Não Desonerado
Orçamento Sintético
Item | Código | Banco | Descrição | Und | Quant. | Valor Unit | Valor Unit com BDI | Total
1 |  |  | ADMINISTRAÇÃO DE OBRA |  |  | 1 |  | 652248.48
1.1 | 93565 | SINAPI | ENGENHEIRO CIVIL DE OBRA JUNIOR COM ENCARGOS COMPLEMENTARES | MES | 12 | 19313.49 | 24879.63 | 298555.56
1.2 | 93568 | SINAPI | ENGENHEIRO CIVIL DE OBRA SENIOR COM ENCARGOS COMPLEMENTARES | MES | 3 | 24112.25 | 31061.4 | 93184.2
1.3 | 94295 | SINAPI | MESTRE DE OBRAS COM ENCARGOS COMPLEMENTARES | MES | 12 | 7695.19 | 9912.94 | 118955.28
1.4 | 100321 | SINAPI | TÉCNICO EM SEGURANÇA DO TRABALHO COM ENCARGOS COMPLEMENTARES | MES | 12 | 5381.2 | 6932.06 | 83184.72
1.5 | 93563 | SINAPI | ALMOXARIFE COM ENCARGOS COMPLEMENTARES | MES | 12 | 3775.86 | 4864.06 | 58368.72
2 |  |  | SERVIÇOS PRELIMINARES |  |  | 1 |  | 81599.89
2.1 | 103689 | SINAPI | FORNECIMENTO E INSTALAÇÃO DE PLACA DE OBRA COM CHAPA GALVANIZADA E ESTRUTURA DE MADEIRA. AF_03/2022_PS | m² | 3 | 310.24 | 399.65 | 1198.95
2.2 | 4659 | ORSE | Locação de container - Refeitório sem banheiro - 6,00 x 2,40m - Rev 02_02/2022 | mês | 12 | 1800 | 2318.76 | 27825.12
2.3 | 62 | ORSE | Barracão fechado porte pequeno para depósito de cimento e almoxarifado (s=38,72 m2) com materiais novos | un | 1 | 12734.99 | 16405.21 | 16405.21
2.4 | 4656 | ORSE | Locação de container - Banheiro com chuveiros e vasos - 4,30 x 2,30m | mês | 12 | 1010.52 | 1301.75 | 15621
2.5 | 56 | ORSE | Barracão para escritório de obra porte pequeno s=25,41m2 com materiais novos | un | 1 | 15952.19 | 20549.61 | 20549.61
3 |  |  | ÁREA EXTERNA |  |  | 1 |  | 667379.58
3.1 |  |  | INFRAESTRUTURA - RAMPA |  |  | 1 |  | 20373.31
3.1.1 | 96521 | SINAPI | ESCAVAÇÃO MECANIZADA PARA BLOCO DE COROAMENTO OU SAPATA COM RETROESCAVADEIRA (INCLUINDO ESCAVAÇÃO PARA COLOCAÇÃO DE FÔRMAS). AF_06/2017 | m³ | 9.57 | 42.48 | 54.72 | 523.67
3.1.2 | 94965 | SINAPI | CONCRETO FCK = 25MPA, TRAÇO 1:2,3:2,7 (EM MASSA SECA DE CIMENTO/ AREIA MÉDIA/ BRITA 1) - PREPARO MECÂNICO COM BETONEIRA 400 L. AF_05/2021 | m³ | 5.87 | 567.3 | 730.79 | 4289.73
3.1.3 | 93382 | SINAPI | REATERRO MANUAL DE VALAS, COM COMPACTADOR DE SOLOS DE PERCUSSÃO. AF_08/2023 | m³ | 3.7 | 22.39 | 28.84 | 106.7
3.1.4 | 96619 | SINAPI | LASTRO DE CONCRETO MAGRO, APLICADO EM BLOCOS DE COROAMENTO OU SAPATAS, ESPESSURA DE 5 CM. AF_08/2017 | m² | 0.48 | 34.52 | 44.46 | 21.34
3.1.5 | 96543 | SINAPI | ARMAÇÃO DE BLOCO, VIGA BALDRAME E SAPATA UTILIZANDO AÇO CA-60 DE 5 MM - MONTAGEM. AF_06/2017 | KG | 84.8 | 16.73 | 21.55 | 1827.44
3.1.6 | 92882 | SINAPI | ARMAÇÃO UTILIZANDO AÇO CA-25 DE 6,3 MM - MONTAGEM. AF_06/2022 | KG | 46.1 | 12.63 | 16.26 | 749.58
3.1.7 | 92883 | SINAPI | ARMAÇÃO UTILIZANDO AÇO CA-25 DE 8,0 MM - MONTAGEM. AF_06/2022 | KG | 87.9 | 11.65 | 15 | 1318.5
3.1.8 | 92884 | SINAPI | ARMAÇÃO UTILIZANDO AÇO CA-25 DE 10,0 MM - MONTAGEM. AF_06/2022 | KG | 155.3 | 11.81 | 15.21 | 2362.11
3.1.9 | 92885 | SINAPI | ARMAÇÃO UTILIZANDO AÇO CA-25 DE 12,5 MM - MONTAGEM. AF_06/2022 | KG | 36.9 | 11.22 | 14.45 | 533.2
3.1.10 | 96534 | SINAPI | FABRICAÇÃO, MONTAGEM E DESMONTAGEM DE FÔRMA PARA BLOCO DE COROAMENTO, EM MADEIRA SERRADA, E=25 MM, 4 UTILIZAÇÕES. AF_06/2017 | m² | 75.97 | 85.69 | 110.38 | 8385.56
3.1.11 | 74106/001 | SINAPI | IMPERMEABILIZACAO DE ESTRUTURAS ENTERRADAS, COM TINTA ASFALTICA, DUAS DEMAOS. | m² | 13.87 | 14.3 | 18.42 | 255.48
3.2 |  |  | SUPERESTRUTURA - RAMPA |  |  | 1 |  | 28168.03
3.2.1 | 96543 | SINAPI | ARMAÇÃO DE BLOCO, VIGA BALDRAME E SAPATA UTILIZANDO AÇO CA-60 DE 5 MM - MONTAGEM. AF_06/2017 | KG | 140.4 | 16.73 | 21.55 | 3025.62
3.2.2 | 92882 | SINAPI | ARMAÇÃO UTILIZANDO AÇO CA-25 DE 6,3 MM - MONTAGEM. AF_06/2022 | KG | 16.8 | 12.63 | 16.26 | 273.16
3.2.3 | 92883 | SINAPI | ARMAÇÃO UTILIZANDO AÇO CA-25 DE 8,0 MM - MONTAGEM. AF_06/2022 | KG | 47.6 | 11.65 | 15 | 714
3.2.4 | 92884 | SINAPI | ARMAÇÃO UTILIZANDO AÇO CA-25 DE 10,0 MM - MONTAGEM. AF_06/2022 | KG | 45.1 | 11.81 | 15.21 | 685.97
3.2.5 | 92885 | SINAPI | ARMAÇÃO UTILIZANDO AÇO CA-25 DE 12,5 MM - MONTAGEM. AF_06/2022 | KG | 31.6 | 11.22 | 14.45 | 456.62
3.2.6 | 94965 | SINAPI | CONCRETO FCK = 25MPA, TRAÇO 1:2,3:2,7 (EM MASSA SECA DE CIMENTO/ AREIA MÉDIA/ BRITA 1) - PREPARO MECÂNICO COM BETONEIRA 400 L. AF_05/2021 | m³ | 5.97 | 567.3 | 730.79 | 4362.81
3.2.7 | 92419 | SINAPI | MONTAGEM E DESMONTAGEM DE FÔRMA DE PILARES RETANGULARES E ESTRUTURAS SIMILARES, PÉ-DIREITO SIMPLES, EM CHAPA DE MADEIRA COMPENSADA RESINADA, 4 UTILIZAÇÕES. AF_09/2020 | m² | 42.44 | 93.11 | 119.94 | 5090.25
3.2.8 | 96536 | SINAPI | FABRICAÇÃO, MONTAGEM E DESMONTAGEM DE FÔRMA PARA VIGA BALDRAME, EM MADEIRA SERRADA, E=25 MM, 4 UTILIZAÇÕES. AF_06/2017 | m² | 31.94 | 73.81 | 95.08 | 3036.85
3.2.9 | SC - INEL00000214 | Próprio | LAJE 10 CM MACIÇA DE CONCRETO 20 MPa, COM ARMAÇÃO, FÔRMA RESINADA, ESCORAMENTO E DESFORMA | m² | 38.94 | 209.78 | 270.23 | 10522.75
3.3 |  |  | ESTRUTURA METALICA - COBERTURA |  |  | 1 |  | 20006.98
3.3.1 | SC - INEL00000215 | Próprio | Estrutura metálica para cobertura utilizando perfil U - (Incl. pintura anti-corrosiva) | KG | 141.97 | 23.99 | 30.9 | 4386.87
3.3.2 | 94228 | SINAPI | CALHA EM CHAPA DE AÇO GALVANIZADO NÚMERO 24, DESENVOLVIMENTO DE 50 CM, INCLUSO TRANSPORTE VERTICAL. AF_07/2019 | M | 11.11 | 84.57 | 108.94 | 1210.32
3.3.3 | 9180 | ORSE | Telhamento com telha em alumínio, dupla, trapezoidal, preenchimento PU=30 mm, pré-pintada, e=0,5mm, isoeste ou similar - Rev. 01 | m² | 34.56 | 323.67 | 416.95 | 14409.79
3.4 |  |  | REMOÇÕES E DEMOLIÇÕES |  |  | 1 |  | 34950.98
3.4.1 | 97635 | SINAPI | REMOÇÃO DE PISO DE BLOCO INTERTRAVADO OU DE PEDRA PORTUGUESA, DE FORMA MANUAL, COM REAPROVEITAMENTO. AF_09/2023 | m² | 382.12 | 15.87 | 20.44 | 7810.53
3.4.2 | 13334 | ORSE | Retirada manual de grama com reaproveitamento | m² | 160.27 | 3.27 | 4.21 | 674.73
3.4.3 | 020127 | AGETOP CIVIL | DEMOLIÇÃO MANUAL DE LAJE EM CONCRETO ARMADO COM TRANSPORTE ATE CAÇAMBA E CARGA | m³ | 12.81 | 232.04 | 298.91 | 3829.03
3.4.4 | SC - INEL00000216 | Próprio | REMOÇÃO MANUAL DE GUIA DE MEIO-FIO PRÉ-MOLDADA EM CONCRETO, COM REAPROVEITAMENTO, INCLUSIVE AFASTAMENTO E EMPILHAMENTO, EXCLUSIVE TRANSPORTE E RETIRADA DO MATERIAL REMOVIDO NÃO REAPROVEITÁVEL | m | 150.08 | 11 | 14.17 | 2126.63
3.4.5 | 04.09.100 | CPOS/CDHU | Retirada de guarda-corpo ou gradil em geral | m² | 280.49 | 31.6 | 40.7 | 11415.94
3.4.6 | SC - INEL00000217 | Próprio | REMOÇÃO DE PORTÃO EM FERRO GALVANIZADO E TELA | M² | 32.36 | 21.68 | 27.92 | 903.49
3.4.7 | 102192 | SINAPI | REMOÇÃO DE VIDRO TEMPERADO FIXADO EM PERFIL U. AF_01/2021 | m² | 40.93 | 14.05 | 18.09 | 740.42
3.4.8 | 97634 | SINAPI | DEMOLIÇÃO DE REVESTIMENTO CERÂMICO, DE FORMA MECANIZADA COM MARTELETE, SEM REAPROVEITAMENTO. AF_09/2023 | m² | 169.54 | 5.9 | 7.6 | 1288.5
3.4.9 | SC - INEL00000218 | Próprio | REMOÇÃO DE PERGOLADO METALICO, SEM REAPROVEITAMENTO | m² | 126.36 | 24.52 | 31.58 | 3990.44
3.4.10 | 97622 | SINAPI | DEMOLIÇÃO DE ALVENARIA DE BLOCO FURADO, DE FORMA MANUAL, SEM REAPROVEITAMENTO. AF_09/2023 | m³ | 34.58 | 48.75 | 62.79 | 2171.27
3.5 |  |  | REVESTIMENTO EXTERNO DO EDIFICIO |  |  | 1 |  | 6491.67
3.5.1 | 87879 | SINAPI | CHAPISCO APLICADO EM ALVENARIAS E ESTRUTURAS DE CONCRETO INTERNAS, COM COLHER DE PEDREIRO. ARGAMASSA TRAÇO 1:3 COM PREPARO EM BETONEIRA 400L. AF_10/2022 | m² | 169.54 | 4.33 | 5.57 | 944.33
3.5.2 | 87547 | SINAPI | MASSA ÚNICA, PARA RECEBIMENTO DE PINTURA, EM ARGAMASSA TRAÇO 1:2:8, PREPARO MECÂNICO COM BETONEIRA 400L, APLICADA MANUALMENTE EM FACES INTERNAS DE PAREDES, ESPESSURA DE 10MM, COM EXECUÇÃO DE TALISCAS. AF_06/2014 | m² | 169.54 | 25.4 | 32.72 | 5547.34
3.6 |  |  | PINTURA EXTERNA DO EDIFICIO |  |  | 1 |  | 50812.68
3.6.1 | 88485 | SINAPI | FUNDO SELADOR ACRÍLICO, APLICAÇÃO MANUAL EM PAREDE, UMA DEMÃO. AF_04/2023 | m² | 169.54 | 3.61 | 4.65 | 788.36
3.6.2 | 88489 | SINAPI | PINTURA LÁTEX ACRÍLICA PREMIUM, APLICAÇÃO MANUAL EM PAREDES, DUAS DEMÃOS. AF_04/2023 | m² | 169.54 | 13.25 | 17.06 | 2892.35
3.6.3 | 102494 | SINAPI | PINTURA DE PISO COM TINTA EPÓXI, APLICAÇÃO MANUAL, 2 DEMÃOS, INCLUSO PRIMER EPÓXI. AF_05/2021 | m² | 671.3 | 54.51 | 70.21 | 47131.97
3.7 |  |  | PISOS |  |  | 1 |  | 75291.39
3.7.1 | 98682 | SINAPI | PISO CIMENTADO, TRAÇO 1:3 (CIMENTO E AREIA), ACABAMENTO RÚSTICO, ESPESSURA 3,0 CM, PREPARO MECÂNICO DA ARGAMASSA. AF_09/2020 | m² | 54.98 | 46.2 | 59.51 | 3271.85
3.7.2 | SC - INEL00000212 | Próprio | Piso em granito cinza andorinha, e=2cm, sem polimento, aplicado com argamassa industrializada ac-ii, rejuntado, exclusive regularização de base | m² | 48.38 | 262.06 | 337.58 | 16332.12
3.7.3 | 92394 | SINAPI | EXECUÇÃO DE PAVIMENTO EM PISO INTERTRAVADO, COM BLOCO SEXTAVADO DE 25 X 25 CM, ESPESSURA 8 CM. AF_10/2022 | m² | 433.42 | 88.8 | 114.39 | 49578.91
3.7.4 | 94277 | SINAPI | ASSENTAMENTO DE GUIA (MEIO-FIO) EM TRECHO RETO, CONFECCIONADA EM CONCRETO PRÉ-FABRICADO, DIMENSÕES 80X08X08X25 CM (COMPRIMENTO X BASE INFERIOR X BASE SUPERIOR X ALTURA), PARA URBANIZAÇÃO INTERNA DE EMPREENDIMENTOS. AF_06/2016 | M | 104.58 | 45.35 | 58.41 | 6108.51
3.8 |  |  | PINTURA DE PISO - DEMARCAÇÃO DE VAGA |  |  | 1 |  | 1141.24
3.8.1 | 102507 | SINAPI | PINTURA DE DEMARCAÇÃO DE VAGA COM TINTA EPÓXI, E = 10 CM, APLICAÇÃO MANUAL. AF_05/2021 | M | 149.77 | 5.92 | 7.62 | 1141.24
3.9 |  |  | PERGOLAGO |  |  | 1 |  | 98034.9
3.9.1 |  |  | PILARES DE CONCRETO |  |  | 1 |  | 14374.21
3.9.1.1 | 93358 | SINAPI | ESCAVAÇÃO MANUAL DE VALA COM PROFUNDIDADE MENOR OU IGUAL A 1,30 M. AF_02/2021 | m³ | 0.4 | 71.76 | 92.44 | 36.97
3.9.1.2 | 92263 | SINAPI | FABRICAÇÃO DE FÔRMA PARA PILARES E ESTRUTURAS SIMILARES, EM CHAPA DE MADEIRA COMPENSADA RESINADA, E = 17 MM. AF_09/2020 | m² | 18.06 | 178.03 | 229.33 | 4141.69
3.9.1.3 | 92413 | SINAPI | MONTAGEM E DESMONTAGEM DE FÔRMA DE PILARES RETANGULARES E ESTRUTURAS SIMILARES, PÉ-DIREITO SIMPLES, EM MADEIRA SERRADA, 4 UTILIZAÇÕES. AF_09/2020 | m² | 18.06 | 101.6 | 130.88 | 2363.69
3.9.1.4 | 94965 | SINAPI | CONCRETO FCK = 25MPA, TRAÇO 1:2,3:2,7 (EM MASSA SECA DE CIMENTO/ AREIA MÉDIA/ BRITA 1) - PREPARO MECÂNICO COM BETONEIRA 400 L. AF_05/2021 | m³ | 1.17 | 567.3 | 730.79 | 855.02
3.9.1.5 | 92759 | SINAPI | ARMAÇÃO DE PILAR OU VIGA DE ESTRUTURA CONVENCIONAL DE CONCRETO ARMADO UTILIZANDO AÇO CA-60 DE 5,0 MM - MONTAGEM. AF_06/2022 | KG | 327.6 | 13.4 | 17.26 | 5654.37
3.9.1.6 | 92762 | SINAPI | ARMAÇÃO DE PILAR OU VIGA DE ESTRUTURA CONVENCIONAL DE CONCRETO ARMADO UTILIZANDO AÇO CA-50 DE 10,0 MM - MONTAGEM. AF_06/2022 | KG | 96.25 | 10.67 | 13.74 | 1322.47
3.9.2 |  |  | VIGAS DE CONCRETO |  |  | 1 |  | 8478.93
3.9.2.1 | 96536 | SINAPI | FABRICAÇÃO, MONTAGEM E DESMONTAGEM DE FÔRMA PARA VIGA BALDRAME, EM MADEIRA SERRADA, E=25 MM, 4 UTILIZAÇÕES. AF_06/2017 | m² | 42.39 | 73.81 | 95.08 | 4030.44
3.9.2.2 | 94965 | SINAPI | CONCRETO FCK = 25MPA, TRAÇO 1:2,3:2,7 (EM MASSA SECA DE CIMENTO/ AREIA MÉDIA/ BRITA 1) - PREPARO MECÂNICO COM BETONEIRA 400 L. AF_05/2021 | m³ | 2.12 | 567.3 | 730.79 | 1549.27
3.9.2.3 | 92762 | SINAPI | ARMAÇÃO DE PILAR OU VIGA DE ESTRUTURA CONVENCIONAL DE CONCRETO ARMADO UTILIZANDO AÇO CA-50 DE 10,0 MM - MONTAGEM. AF_06/2022 | KG | 116.24 | 10.67 | 13.74 | 1597.13
3.9.2.4 | 92759 | SINAPI | ARMAÇÃO DE PILAR OU VIGA DE ESTRUTURA CONVENCIONAL DE CONCRETO ARMADO UTILIZANDO AÇO CA-60 DE 5,0 MM - MONTAGEM. AF_06/2022 | KG | 75.44 | 13.4 | 17.26 | 1302.09
3.9.3 |  |  | VIGA METALICA |  |  | 1 |  | 68775.87
3.9.3.1 | 100764 | SINAPI | VIGA METÁLICA EM PERFIL LAMINADO OU SOLDADO EM AÇO ESTRUTURAL, COM CONEXÕES SOLDADAS, INCLUSOS MÃO DE OBRA, TRANSPORTE E IÇAMENTO UTILIZANDO GUINDASTE - FORNECIMENTO E INSTALAÇÃO. AF_01/2020_PA | KG | 3478.8 | 15.35 | 19.77 | 68775.87
3.9.4 |  |  | PINTURAS DAS VIGAS E PILARES DE CONCRETO |  |  | 1 |  | 6405.89
3.9.4.1 | 88485 | SINAPI | FUNDO SELADOR ACRÍLICO, APLICAÇÃO MANUAL EM PAREDE, UMA DEMÃO. AF_04/2023 | m² | 69.69 | 3.61 | 4.65 | 324.05
3.9.4.2 | 88489 | SINAPI | PINTURA LÁTEX ACRÍLICA PREMIUM, APLICAÇÃO MANUAL EM PAREDES, DUAS DEMÃOS. AF_04/2023 | m² | 69.69 | 13.25 | 17.06 | 1188.91
3.9.4.3 | 102494 | SINAPI | PINTURA DE PISO COM TINTA EPÓXI, APLICAÇÃO MANUAL, 2 DEMÃOS, INCLUSO PRIMER EPÓXI. AF_05/2021 | m² | 69.69 | 54.51 | 70.21 | 4892.93
3.10 |  |  | FECHAMENTO COM GRADIL |  |  | 1 |  | 193088.63
3.10.1 |  |  | FUNDAÇÃO |  |  | 1 |  | 82186.79
3.10.1.1 | 96522 | SINAPI | ESCAVAÇÃO MANUAL PARA BLOCO DE COROAMENTO OU SAPATA (SEM ESCAVAÇÃO PARA COLOCAÇÃO DE FÔRMAS). AF_06/2017 | m³ | 45.4 | 134.76 | 173.59 | 7880.98
3.10.1.2 | 101176 | SINAPI | ESTACA BROCA DE CONCRETO, DIÂMETRO DE 30CM, ESCAVAÇÃO MANUAL COM TRADO CONCHA, INTEIRAMENTE ARMADA. AF_05/2020_PA | M | 96 | 140.53 | 181.03 | 17378.88
3.10.1.3 | 96527 | SINAPI | ESCAVAÇÃO MANUAL DE VALA PARA VIGA BALDRAME (INCLUINDO ESCAVAÇÃO PARA COLOCAÇÃO DE FÔRMAS). AF_06/2017 | m³ | 16.86 | 111.85 | 144.08 | 2429.18
3.10.1.4 | 101619 | SINAPI | PREPARO DE FUNDO DE VALA COM LARGURA MENOR QUE 1,5 M, COM CAMADA DE BRITA, LANÇAMENTO MANUAL. AF_08/2020 | m³ | 32.12 | 311.63 | 401.44 | 12894.25
3.10.1.5 | 96995 | SINAPI | REATERRO MANUAL APILOADO COM SOQUETE. AF_10/2017 | m³ | 7.23 | 43.51 | 56.04 | 405.16
3.10.1.6 | 96546 | SINAPI | ARMAÇÃO DE BLOCO, VIGA BALDRAME OU SAPATA UTILIZANDO AÇO CA-50 DE 10 MM - MONTAGEM. AF_06/2017 | KG | 459.75 | 12.38 | 15.94 | 7328.41
3.10.1.7 | 96543 | SINAPI | ARMAÇÃO DE BLOCO, VIGA BALDRAME E SAPATA UTILIZANDO AÇO CA-60 DE 5 MM - MONTAGEM. AF_06/2017 | KG | 311.21 | 16.73 | 21.55 | 6706.57
3.10.1.8 | 96536 | SINAPI | FABRICAÇÃO, MONTAGEM E DESMONTAGEM DE FÔRMA PARA VIGA BALDRAME, EM MADEIRA SERRADA, E=25 MM, 4 UTILIZAÇÕES. AF_06/2017 | m² | 96.35 | 73.81 | 95.08 | 9160.95
3.10.1.9 | 92435 | SINAPI | MONTAGEM E DESMONTAGEM DE FÔRMA DE PILARES RETANGULARES E ESTRUTURAS SIMILARES, PÉ-DIREITO SIMPLES, EM CHAPA DE MADEIRA COMPENSADA PLASTIFICADA, 12 UTILIZAÇÕES. AF_09/2020 | m² | 7.71 | 61.28 | 78.94 | 608.62
3.10.1.10 | 92269 | SINAPI | FABRICAÇÃO DE FÔRMA PARA PILARES E ESTRUTURAS SIMILARES, EM MADEIRA SERRADA, E=25 MM. AF_09/2020 | m² | 7.71 | 152.29 | 196.17 | 1512.47
3.10.1.11 | 94965 | SINAPI | CONCRETO FCK = 25MPA, TRAÇO 1:2,3:2,7 (EM MASSA SECA DE CIMENTO/ AREIA MÉDIA/ BRITA 1) - PREPARO MECÂNICO COM BETONEIRA 400 L. AF_05/2021 | m³ | 10.21 | 567.3 | 730.79 | 7461.36
3.10.1.12 | 98557 | SINAPI | IMPERMEABILIZAÇÃO DE SUPERFÍCIE COM EMULSÃO ASFÁLTICA, 2 DEMÃOS. AF_09/2023 | m² | 120.44 | 54.27 | 69.91 | 8419.96
3.10.2 |  |  | MURETA |  |  | 1 |  | 23701.95
3.10.2.1 | 103351 | SINAPI | ALVENARIA DE VEDAÇÃO DE BLOCOS CERÂMICOS FURADOS NA HORIZONTAL DE 9X9X19 CM (ESPESSURA 9 CM) E ARGAMASSA DE ASSENTAMENTO COM PREPARO MANUAL. AF_12/2021 | m² | 64.24 | 182.58 | 235.19 | 15108.6
3.10.2.2 | 87904 | SINAPI | CHAPISCO APLICADO EM ALVENARIA (COM PRESENÇA DE VÃOS) E ESTRUTURAS DE CONCRETO DE FACHADA, COM COLHER DE PEDREIRO. ARGAMASSA TRAÇO 1:3 COM PREPARO MANUAL. AF_10/2022 | m² | 128.47 | 7.95 | 10.24 | 1315.53
3.10.2.3 | 87530 | SINAPI | MASSA ÚNICA, PARA RECEBIMENTO DE PINTURA, EM ARGAMASSA TRAÇO 1:2:8, PREPARO MANUAL, APLICADA MANUALMENTE EM FACES INTERNAS DE PAREDES, ESPESSURA DE 20MM, COM EXECUÇÃO DE TALISCAS. AF_06/2014 | m² | 128.47 | 43.98 | 56.65 | 7277.82
3.10.3 |  |  | PINTURA |  |  | 1 |  | 9090.52
3.10.3.1 | 88497 | SINAPI | EMASSAMENTO COM MASSA LÁTEX, APLICAÇÃO EM PAREDE, DUAS DEMÃOS, LIXAMENTO MANUAL. AF_04/2023 | m² | 128.47 | 19.19 | 24.72 | 3175.77
3.10.3.2 | 88415 | SINAPI | APLICAÇÃO MANUAL DE FUNDO SELADOR ACRÍLICO EM PAREDES EXTERNAS DE CASAS. AF_06/2014 | m² | 128.47 | 3.04 | 3.91 | 502.31
3.10.3.3 | 96135 | SINAPI | APLICAÇÃO MANUAL DE MASSA ACRÍLICA EM PAREDES EXTERNAS DE CASAS, DUAS DEMÃOS. AF_05/2017 | m² | 128.47 | 32.71 | 42.13 | 5412.44
3.10.4 |  |  | NYLOFOR |  |  | 1 |  | 78109.37
3.10.4.1 | SC - INEL00000222 | Próprio | CERCA/GRADIL NYLOFOR H=2,03M, MALHA 5 X 20CM - FIO 5,00MM, COM FIXADORES DE POLIAMIDA EM POSTE 40 x 60 MM CHUMBADOS EM BASE DE CONCRETO (EXCLUSIVE ESTA) , REVESTIDOS EM POLIESTER POR PROCESSO DE PINTURA ELETROSTÁTICA (GRADIL E POSTE), NAS CORES VERDE OU BRANCA - FORNECIMENTO E INSTALAÇÃO | M | 160.59 | 377.58 | 486.39 | 78109.37
3.11 |  |  | PORTÕES |  |  | 1 |  | 19749.33
3.11.1 | SC - INEL00000223 | Próprio | PORTÃO DESLIZANTE NYLOFOR, COMPOSTO DE QUADRO, PAINÉIS E ACESSÓRIOS COM PINTURA ELETROSTÁTICA COM TINTA POLIESTER, NAS CORES VERDE OU BRANCA, COM POSTE EM AÇO REVESTIDO, COR VERDE OU BRANCA - FORNECIMENTO E MONTAGEM | m² | 24.3 | 630.91 | 812.73 | 19749.33
3.12 |  |  | GRUPO GERADOR |  |  | 1 |  | 54190.6
3.12.1 |  |  | RETIRADAS E REMOÇÕES |  |  | 1 |  | 10901.63
3.12.1.1 | SC - INEL00000219 | Próprio | RETIRADA GRADES DE FERRO DO GRUPO GERADOR, COM REAPROVEITAMENTO | m² | 106.34 | 60.91 | 78.46 | 8343.43
3.12.1.2 | SC - INEL00000220 | Próprio | Retirada de pilar metalico | UN | 8 | 50.21 | 64.68 | 517.44
3.12.1.3 | 020127 | AGETOP CIVIL | DEMOLIÇÃO MANUAL DE LAJE EM CONCRETO ARMADO COM TRANSPORTE ATE CAÇAMBA E CARGA | m³ | 1.1 | 232.04 | 298.91 | 328.8
3.12.1.4 | 97622 | SINAPI | DEMOLIÇÃO DE ALVENARIA DE BLOCO FURADO, DE FORMA MANUAL, SEM REAPROVEITAMENTO. AF_09/2023 | m³ | 0.42 | 48.75 | 62.79 | 26.37
3.12.1.5 | 97655 | SINAPI | REMOÇÃO DE TRAMA METÁLICA PARA COBERTURA, DE FORMA MANUAL, SEM REAPROVEITAMENTO. AF_09/2023 | m² | 39.1 | 30.38 | 39.13 | 1529.98
3.12.1.6 | 97647 | SINAPI | REMOÇÃO DE TELHAS DE FIBROCIMENTO METÁLICA E CERÂMICA, DE FORMA MANUAL, SEM REAPROVEITAMENTO. AF_09/2023 | m² | 39.1 | 3.09 | 3.98 | 155.61
3.12.2 |  |  | PISOS |  |  | 1 |  | 249.67
3.12.2.1 | 11466 | ORSE | Pavimento em concreto armado fck=25mpa, desempolado, e=10cm, p/ sobrecargas de até 4t/m2 c/ tela soldada Q138 | m² | 1.59 | 121.9 | 157.03 | 249.67
3.12.3 |  |  | ALVENARIA DE CONTENÇÃO |  |  | 1 |  | 1088.45
3.12.3.1 | 103351 | SINAPI | ALVENARIA DE VEDAÇÃO DE BLOCOS CERÂMICOS FURADOS NA HORIZONTAL DE 9X9X19 CM (ESPESSURA 9 CM) E ARGAMASSA DE ASSENTAMENTO COM PREPARO MANUAL. AF_12/2021 | m² | 2.95 | 182.58 | 235.19 | 693.81
3.12.3.2 | 87904 | SINAPI | CHAPISCO APLICADO EM ALVENARIA (COM PRESENÇA DE VÃOS) E ESTRUTURAS DE CONCRETO DE FACHADA, COM COLHER DE PEDREIRO. ARGAMASSA TRAÇO 1:3 COM PREPARO MANUAL. AF_10/2022 | m² | 5.9 | 7.95 | 10.24 | 60.41
3.12.3.3 | 87530 | SINAPI | MASSA ÚNICA, PARA RECEBIMENTO DE PINTURA, EM ARGAMASSA TRAÇO 1:2:8, PREPARO MANUAL, APLICADA MANUALMENTE EM FACES INTERNAS DE PAREDES, ESPESSURA DE 20MM, COM EXECUÇÃO DE TALISCAS. AF_06/2014 | m² | 5.9 | 43.98 | 56.65 | 334.23
3.12.4 |  |  | PINTURA EXTERNA DA CONTENÇÃO |  |  | 1 |  | 320.89
3.12.4.1 | 88415 | SINAPI | APLICAÇÃO MANUAL DE FUNDO SELADOR ACRÍLICO EM PAREDES EXTERNAS DE CASAS. AF_06/2014 | m² | 6.97 | 3.04 | 3.91 | 27.25
3.12.4.2 | 96135 | SINAPI | APLICAÇÃO MANUAL DE MASSA ACRÍLICA EM PAREDES EXTERNAS DE CASAS, DUAS DEMÃOS. AF_05/2017 | m² | 6.97 | 32.71 | 42.13 | 293.64
3.12.5 |  |  | IMPERMEABILIZAÇÃO |  |  | 1 |  | 2928
3.12.5.1 | 98547 | SINAPI | IMPERMEABILIZAÇÃO DE SUPERFÍCIE COM MANTA ASFÁLTICA, DUAS CAMADAS, INCLUSIVE APLICAÇÃO DE PRIMER ASFÁLTICO, E=3MM E E=4MM. AF_09/2023 | m² | 10.44 | 217.72 | 280.46 | 2928
3.12.6 |  |  | FECHAMENTO DO GRUPO GERADOR |  |  | 1 |  | 27060.33
3.12.6.1 | SC - INEL00000221 | Próprio | Grade metálica para fechamento do grupo gerador, com reaproveitamento de grade - somente mão de obra | m² | 106.34 | 197.54 | 254.47 | 27060.33
3.12.7 |  |  | COBERTURA |  |  | 1 |  | 11641.63
3.12.7.1 | 100775 | SINAPI | ESTRUTURA TRELIÇADA DE COBERTURA, TIPO FINK, COM LIGAÇÕES SOLDADAS, INCLUSOS PERFIS METÁLICOS, CHAPAS METÁLICAS, MÃO DE OBRA E TRANSPORTE COM GUINDASTE - FORNECIMENTO E INSTALAÇÃO. AF_01/2020_PSA | KG | 469.2 | 13.21 | 17.01 | 7981.09
3.12.7.2 | 9961 | ORSE | Telhamento com telha metálica em chapa de aço galvanizado natural ondulada e=0,5mm | m² | 39.1 | 72.68 | 93.62 | 3660.54
3.13 |  |  | COMBATE A INCENDIO |  |  | 1 |  | 9735
3.13.1 |  |  | DEPOSITO DE GÁS |  |  | 1 |  | 5870.63
3.13.1.1 | 103351 | SINAPI | ALVENARIA DE VEDAÇÃO DE BLOCOS CERÂMICOS FURADOS NA HORIZONTAL DE 9X9X19 CM (ESPESSURA 9 CM) E ARGAMASSA DE ASSENTAMENTO COM PREPARO MANUAL. AF_12/2021 | m² | 11.5 | 182.58 | 235.19 | 2704.68
3.13.1.2 | 87904 | SINAPI | CHAPISCO APLICADO EM ALVENARIA (COM PRESENÇA DE VÃOS) E ESTRUTURAS DE CONCRETO DE FACHADA, COM COLHER DE PEDREIRO. ARGAMASSA TRAÇO 1:3 COM PREPARO MANUAL. AF_10/2022 | m² | 23 | 7.95 | 10.24 | 235.52
3.13.1.3 | 87530 | SINAPI | MASSA ÚNICA, PARA RECEBIMENTO DE PINTURA, EM ARGAMASSA TRAÇO 1:2:8, PREPARO MANUAL, APLICADA MANUALMENTE EM FACES INTERNAS DE PAREDES, ESPESSURA DE 20MM, COM EXECUÇÃO DE TALISCAS. AF_06/2014 | m² | 23 | 43.98 | 56.65 | 1302.95
3.13.1.4 | 88497 | SINAPI | EMASSAMENTO COM MASSA LÁTEX, APLICAÇÃO EM PAREDE, DUAS DEMÃOS, LIXAMENTO MANUAL. AF_04/2023 | m² | 23 | 19.19 | 24.72 | 568.56
3.13.1.5 | 88415 | SINAPI | APLICAÇÃO MANUAL DE FUNDO SELADOR ACRÍLICO EM PAREDES EXTERNAS DE CASAS. AF_06/2014 | m² | 23 | 3.04 | 3.91 | 89.93
3.13.1.6 | 96135 | SINAPI | APLICAÇÃO MANUAL DE MASSA ACRÍLICA EM PAREDES EXTERNAS DE CASAS, DUAS DEMÃOS. AF_05/2017 | m² | 23 | 32.71 | 42.13 | 968.99
3.13.2 |  |  | PISO E LAJE |  |  | 1 |  | 1173.53
3.13.2.1 | 11466 | ORSE | Pavimento em concreto armado fck=25mpa, desempolado, e=10cm, p/ sobrecargas de até 4t/m2 c/ tela soldada Q138 | m² | 2.3 | 121.9 | 157.03 | 361.16
3.13.2.2 | 101963 | SINAPI | LAJE PRÉ-MOLDADA UNIDIRECIONAL, BIAPOIADA, PARA PISO, ENCHIMENTO EM CERÂMICA, VIGOTA CONVENCIONAL, ALTURA TOTAL DA LAJE (ENCHIMENTO+CAPA) = (8+4). AF_11/2020_PA | m² | 3.22 | 195.85 | 252.29 | 812.37
3.13.3 |  |  | PORTÃO |  |  | 1 |  | 2690.84
3.13.3.1 | SC - INEL00000224 | Próprio | PORTA DE ABRIR EM GRADE E TELA METALICA RIGIDA | m² | 2.52 | 823.59 | 1060.94 | 2673.56
3.13.3.2 | 35.01.070 | CPOS/CDHU | Tela de arame galvanizado fio nº 12 BWG, malha de 2´ | m² | 0.24 | 55.93 | 72.04 | 17.28
3.14 |  |  | INSTALAÇÃO DE COMBATE A INCENDIO |  |  | 1 |  | 3792.48
3.14.1 | 93358 | SINAPI | ESCAVAÇÃO MANUAL DE VALA COM PROFUNDIDADE MENOR OU IGUAL A 1,30 M. AF_02/2021 | m³ | 2.36 | 71.76 | 92.44 | 218.15
3.14.2 | 73964/006 | SINAPI | REATERRO DE VALA COM COMPACTAÇÃO MANUAL | m³ | 1.98 | 54.42 | 70.1 | 138.79
3.14.3 | 92687 | SINAPI | TUBO DE AÇO GALVANIZADO COM COSTURA, CLASSE MÉDIA, CONEXÃO ROSQUEADA, DN 15 (1/2"), INSTALADO EM RAMAIS E SUB-RAMAIS DE GÁS - FORNECIMENTO E INSTALAÇÃO. AF_10/2020 | M | 59.56 | 34.64 | 44.62 | 2657.56
3.14.4 | 90447 | SINAPI | RASGO LINEAR MANUAL EM ALVENARIA, PARA ELETRODUTOS, DIÂMETROS MENORES OU IGUAIS A 40 MM. AF_09/2023 | M | 1.8 | 8.03 | 10.34 | 18.61
3.14.5 | 104766 | SINAPI | CHUMBAMENTO LINEAR EM ALVENARIA PARA ELETRODUTOS COM DIÂMETROS MENORES OU IGUAIS A 40 MM. AF_09/2023 | M | 1.8 | 15.73 | 20.26 | 36.46
3.14.6 | 94965 | SINAPI | CONCRETO FCK = 25MPA, TRAÇO 1:2,3:2,7 (EM MASSA SECA DE CIMENTO/ AREIA MÉDIA/ BRITA 1) - PREPARO MECÂNICO COM BETONEIRA 400 L. AF_05/2021 | m³ | 0.38 | 567.3 | 730.79 | 277.7
3.14.7 | 091029 | AGETOP CIVIL | VÁLVULA DE RETENÇÃO EM LATÃO 7/16" NS (I) X 1/2" NPT (E) | Un | 4 | 30.36 | 39.1 | 156.4
3.14.8 | SC - INES00000007 | Próprio | PRESSOSTATO 7,5 A 70 PSI | UNID | 1 | 122.66 | 158.01 | 158.01
3.14.9 | 11852 | ORSE | Placa de sinalizacao de seguranca contra incendio, fotoluminescente, retangular, *12 x 40* cm, em pvc *2* mm anti-chamas (simbolos, cores e pictogramas conforme nbr 13434) | Un | 4 | 25.39 | 32.7 | 130.8
3.15 |  |  | PAISAGISMO |  |  | 1 |  | 47102.36
3.15.1 |  |  | ALVENARIA DE CONTENÇÃO DO JARDIM |  |  | 1 |  | 20713.13
3.15.1.1 | 103351 | SINAPI | ALVENARIA DE VEDAÇÃO DE BLOCOS CERÂMICOS FURADOS NA HORIZONTAL DE 9X9X19 CM (ESPESSURA 9 CM) E ARGAMASSA DE ASSENTAMENTO COM PREPARO MANUAL. AF_12/2021 | m² | 46.9 | 182.58 | 235.19 | 11030.41
3.15.1.2 | 87904 | SINAPI | CHAPISCO APLICADO EM ALVENARIA (COM PRESENÇA DE VÃOS) E ESTRUTURAS DE CONCRETO DE FACHADA, COM COLHER DE PEDREIRO. ARGAMASSA TRAÇO 1:3 COM PREPARO MANUAL. AF_10/2022 | m² | 93.8 | 7.95 | 10.24 | 960.51
3.15.1.3 | 87799 | SINAPI | EMBOÇO OU MASSA ÚNICA EM ARGAMASSA TRAÇO 1:2:8, PREPARO MANUAL, APLICADA MANUALMENTE EM PANOS CEGOS DE FACHADA (SEM PRESENÇA DE VÃOS), ESPESSURA DE 35 MM. AF_08/2022 | m² | 30.39 | 58.86 | 75.82 | 2304.16
3.15.1.4 | 104611 | SINAPI | REVESTIMENTO CERÂMICO PARA PAREDES INTERNAS COM PLACAS TIPO ESMALTADA EXTRA DE DIMENSÕES 60X60 CM APLICADAS NA ALTURA INTEIRA DAS PAREDES. AF_02/2023_PE | m² | 30.39 | 80.19 | 103.3 | 3139.28
3.15.1.5 | 98557 | SINAPI | IMPERMEABILIZAÇÃO DE SUPERFÍCIE COM EMULSÃO ASFÁLTICA, 2 DEMÃOS. AF_09/2023 | m² | 46.9 | 54.27 | 69.91 | 3278.77
3.15.2 |  |  | ATERRO DA CONTENÇÃO |  |  | 1 |  | 4468.6
3.15.2.1 | 94342 | SINAPI | ATERRO MANUAL DE VALAS COM AREIA PARA ATERRO. AF_08/2023 | m³ | 25.86 | 112.66 | 145.12 | 3752.8
3.15.2.2 | 11448 | ORSE | Compactação manual com compactador a percussão sapinho, a 95% do pn | m³ | 25.86 | 21.49 | 27.68 | 715.8
3.15.3 |  |  | JARDINAGEM |  |  | 1 |  | 21920.63
3.15.3.1 | 103946 | SINAPI | PLANTIO DE GRAMA ESMERALDA OU SÃO CARLOS OU CURITIBANA, EM PLACAS. AF_05/2022 | m² | 347.28 | 17.55 | 22.6 | 7848.52
3.15.3.2 | SC - INEL00000225 | Próprio | Terra vegetal para o plantio de grama | m³ | 34.73 | 85.71 | 110.41 | 3834.53
3.15.3.3 | 10746 | ORSE | Planta - Palmeira Vecthia, h=3,00m, fornecimento e plantio | un | 3 | 1598.81 | 2059.58 | 6178.74
3.15.3.4 | 9260 | ORSE | Planta - Palmeira Imperial h=1,00m (fornecimento e plantio) | un | 4 | 787.7 | 1014.71 | 4058.84
3.16 |  |  | LIMPEZA FINAL DE OBRA |  |  | 1 |  | 4450
3.16.1 | 9537 | SINAPI | LIMPEZA FINAL DA OBRA | m² | 1000 | 3.46 | 4.45 | 4450
4 |  |  | BLOCOS HALL, ADMINISTRATIVO, ÁREA COMUM E ENTRADA PRINCIPAL |  |  | 1 |  | 1902068.15
4.1 |  |  | DEMOLIÇÕES E RETIRADAS |  |  | 1 |  | 70720.59
4.1.1 |  |  | DEMOLIÇÕES E RETIRADAS - BLOCO HALL - TERREO |  |  | 1 |  | 31789.98
4.1.1.1 | 97634 | SINAPI | DEMOLIÇÃO DE REVESTIMENTO CERÂMICO, DE FORMA MECANIZADA COM MARTELETE, SEM REAPROVEITAMENTO. AF_09/2023 | m² | 838.98 | 5.9 | 7.6 | 6376.24
4.1.1.2 | 3240 | ORSE | Demolição de piso de alta resistência | m² | 838.98 | 18.65 | 24.02 | 20152.29
4.1.1.3 | 97641 | SINAPI | REMOÇÃO DE FORRO DE GESSO, DE FORMA MANUAL, SEM REAPROVEITAMENTO. AF_09/2023 | m² | 838.98 | 2.53 | 3.25 | 2726.68
4.1.1.4 | SC - SEDI00000032 | Próprio | RETIRADA DE DIVISORIA SANITARIA EM GRANITO | m² | 23.49 | 20.17 | 25.98 | 610.27
4.1.1.5 | 2095 | ORSE | Remoção de vaso sanitário | un | 10 | 12.1 | 15.58 | 155.8
4.1.1.6 | SC - SEDI00000034 | Próprio | REMOÇÃO DE PIAS | UND | 9 | 28.61 | 36.85 | 331.65
4.1.1.7 | 8387 | ORSE | Remoção de bancada de granito (ou marmore) | m² | 5.15 | 19.8 | 25.5 | 131.32
4.1.1.8 | 97632 | SINAPI | DEMOLIÇÃO DE RODAPÉ CERÂMICO, DE FORMA MANUAL, SEM REAPROVEITAMENTO. AF_09/2023 | M | 447.17 | 2.27 | 2.92 | 1305.73
4.1.2 |  |  | DEMOLIÇÕES E RETIRADAS - BLOCO ADM - TERREO |  |  | 1 |  | 25425.48
4.1.2.1 | 97634 | SINAPI | DEMOLIÇÃO DE REVESTIMENTO CERÂMICO, DE FORMA MECANIZADA COM MARTELETE, SEM REAPROVEITAMENTO. AF_09/2023 | m² | 662.04 | 5.9 | 7.6 | 5031.5
4.1.2.2 | 3240 | ORSE | Demolição de piso de alta resistência | m² | 662.04 | 18.65 | 24.02 | 15902.2
4.1.2.3 | 97641 | SINAPI | REMOÇÃO DE FORRO DE GESSO, DE FORMA MANUAL, SEM REAPROVEITAMENTO. AF_09/2023 | m² | 662.04 | 2.53 | 3.25 | 2151.63
4.1.2.4 | SC - SEDI00000032 | Próprio | RETIRADA DE DIVISORIA SANITARIA EM GRANITO | m² | 14.31 | 20.17 | 25.98 | 371.77
4.1.2.5 | 2095 | ORSE | Remoção de vaso sanitário | un | 8 | 12.1 | 15.58 | 124.64
4.1.2.6 | SC - SEDI00000034 | Próprio | REMOÇÃO DE PIAS | UND | 9 | 28.61 | 36.85 | 331.65
4.1.2.7 | 8387 | ORSE | Remoção de bancada de granito (ou marmore) | m² | 4.26 | 19.8 | 25.5 | 108.63
4.1.2.8 | 97632 | SINAPI | DEMOLIÇÃO DE RODAPÉ CERÂMICO, DE FORMA MANUAL, SEM REAPROVEITAMENTO. AF_09/2023 | M | 480.64 | 2.27 | 2.92 | 1403.46
4.1.3 |  |  | DEMOLIÇÕES E RETIRADAS - BLOCO ADM E ÁREA COMUM - 1º PISO |  |  | 1 |  | 13505.13
4.1.3.1 | 97634 | SINAPI | DEMOLIÇÃO DE REVESTIMENTO CERÂMICO, DE FORMA MECANIZADA COM MARTELETE, SEM REAPROVEITAMENTO. AF_09/2023 | m² | 368.38 | 5.9 | 7.6 | 2799.68
4.1.3.2 | 3240 | ORSE | Demolição de piso de alta resistência | m² | 368.38 | 18.65 | 24.02 | 8848.48
4.1.3.3 | 97632 | SINAPI | DEMOLIÇÃO DE RODAPÉ CERÂMICO, DE FORMA MANUAL, SEM REAPROVEITAMENTO. AF_09/2023 | M | 225.94 | 2.27 | 2.92 | 659.74
4.1.3.4 | 97641 | SINAPI | REMOÇÃO DE FORRO DE GESSO, DE FORMA MANUAL, SEM REAPROVEITAMENTO. AF_09/2023 | m² | 368.38 | 2.53 | 3.25 | 1197.23
4.2 |  |  | PISOS |  |  | 1 |  | 750800.13
4.2.1 |  |  | EXECUÇÃO DE PISO - BLOCO A - PAV. TERREO |  |  | 1 |  | 424473.22
4.2.1.1 | 95241 | SINAPI | LASTRO DE CONCRETO MAGRO, APLICADO EM PISOS, LAJES SOBRE SOLO OU RADIERS, ESPESSURA DE 5 CM. AF_07/2016 | m² | 926.69 | 33.35 | 42.96 | 39810.6
4.2.1.2 | 87632 | SINAPI | CONTRAPISO EM ARGAMASSA TRAÇO 1:4 (CIMENTO E AREIA), PREPARO MANUAL, APLICADO EM ÁREAS SECAS SOBRE LAJE, ADERIDO, ACABAMENTO NÃO REFORÇADO, ESPESSURA 3CM. AF_07/2021 | m² | 926.69 | 46.96 | 60.49 | 56055.47
4.2.1.3 | 104162 | SINAPI | PISO EM GRANILITE, MARMORITE OU GRANITINA EM AMBIENTES INTERNOS, COM ESPESSURA DE 8 MM, INCLUSO MISTURA EM BETONEIRA, COLOCAÇÃO DAS JUNTAS, APLICAÇÃO DO PISO, 4 POLIMENTOS COM POLITRIZ, ESTUCAMENTO, SELADOR E CERA. AF_06/2022 | m² | 366.83 | 98.98 | 127.5 | 46770.82
4.2.1.4 | SC - INEL00000212 | Próprio | Piso em granito cinza andorinha, e=2cm, sem polimento, aplicado com argamassa industrializada ac-ii, rejuntado, exclusive regularização de base | m² | 158.03 | 262.06 | 337.58 | 53347.76
4.2.1.5 | 2211 | ORSE | Piso em granito cinza andorinha, e=2cm, polido, aplicado com argamassa industrializada ac-ii, rejuntado, exclusive regularização de base | m² | 282.79 | 508.36 | 654.86 | 185187.85
4.2.1.6 | SC - INEL00000210 | Próprio | GRANITO VERDE UBATUBA EM PISO, SEM POLIMENTO, E = 2CM | m² | 7.6 | 273.5 | 352.32 | 2677.63
4.2.1.7 | SC - INEL00000207 | Próprio | Granito verde ubatuba polido esp=2cm | m² | 40.12 | 581.06 | 748.52 | 30030.62
4.2.1.8 | SC - INEL00000211 | Próprio | PISO LAMINADO COM CONCRETO 20MPA E=7CM | m² | 99.58 | 49.49 | 63.75 | 6348.22
4.2.1.9 | 98682 | SINAPI | PISO CIMENTADO, TRAÇO 1:3 (CIMENTO E AREIA), ACABAMENTO RÚSTICO, ESPESSURA 3,0 CM, PREPARO MECÂNICO DA ARGAMASSA. AF_09/2020 | m² | 71.32 | 46.2 | 59.51 | 4244.25
4.2.2 |  |  | EXECUÇÃO DE PISO - BLOCO B - PAV. TERREO |  |  | 1 |  | 153508.11
4.2.2.1 | 95241 | SINAPI | LASTRO DE CONCRETO MAGRO, APLICADO EM PISOS, LAJES SOBRE SOLO OU RADIERS, ESPESSURA DE 5 CM. AF_07/2016 | m² | 584.47 | 33.35 | 42.96 | 25108.83
4.2.2.2 | 87632 | SINAPI | CONTRAPISO EM ARGAMASSA TRAÇO 1:4 (CIMENTO E AREIA), PREPARO MANUAL, APLICADO EM ÁREAS SECAS SOBRE LAJE, ADERIDO, ACABAMENTO NÃO REFORÇADO, ESPESSURA 3CM. AF_07/2021 | m² | 584.47 | 46.96 | 60.49 | 35354.59
4.2.2.3 | 104162 | SINAPI | PISO EM GRANILITE, MARMORITE OU GRANITINA EM AMBIENTES INTERNOS, COM ESPESSURA DE 8 MM, INCLUSO MISTURA EM BETONEIRA, COLOCAÇÃO DAS JUNTAS, APLICAÇÃO DO PISO, 4 POLIMENTOS COM POLITRIZ, ESTUCAMENTO, SELADOR E CERA. AF_06/2022 | m² | 584.47 | 98.98 | 127.5 | 74519.92
4.2.2.4 | SC - PISO00000001 | Próprio | RODAPÉ EM GRANITINA 7 CM, ESPESSURA 8 MM, INCLUSO JUNTAS DE DILATAÇÃO PLASTICAS E POLIMENTO MECANIZADO | M | 450.3 | 29.64 | 38.18 | 17192.45
4.2.2.5 | 101965 | SINAPI | PEITORIL LINEAR EM GRANITO OU MÁRMORE, L = 15CM, COMPRIMENTO DE ATÉ 2M, ASSENTADO COM ARGAMASSA 1:6 COM ADITIVO. AF_11/2020 | M | 7.77 | 133.11 | 171.47 | 1332.32
4.2.3 |  |  | EXECUÇÃO DE PISO - BLOCO C e D - PAV. 1° |  |  | 1 |  | 172818.8
4.2.3.1 | 96617 | SINAPI | LASTRO DE CONCRETO MAGRO, APLICADO EM BLOCOS DE COROAMENTO OU SAPATAS, ESPESSURA DE 3 CM. AF_08/2017 | m² | 761.48 | 20.7 | 26.66 | 20301.05
4.2.3.2 | 87632 | SINAPI | CONTRAPISO EM ARGAMASSA TRAÇO 1:4 (CIMENTO E AREIA), PREPARO MANUAL, APLICADO EM ÁREAS SECAS SOBRE LAJE, ADERIDO, ACABAMENTO NÃO REFORÇADO, ESPESSURA 3CM. AF_07/2021 | m² | 761.48 | 46.96 | 60.49 | 46061.92
4.2.3.3 | 104162 | SINAPI | PISO EM GRANILITE, MARMORITE OU GRANITINA EM AMBIENTES INTERNOS, COM ESPESSURA DE 8 MM, INCLUSO MISTURA EM BETONEIRA, COLOCAÇÃO DAS JUNTAS, APLICAÇÃO DO PISO, 4 POLIMENTOS COM POLITRIZ, ESTUCAMENTO, SELADOR E CERA. AF_06/2022 | m² | 761.48 | 98.98 | 127.5 | 97088.7
4.2.3.4 | SC - PISO00000001 | Próprio | RODAPÉ EM GRANITINA 7 CM, ESPESSURA 8 MM, INCLUSO JUNTAS DE DILATAÇÃO PLASTICAS E POLIMENTO MECANIZADO | M | 225.94 | 29.64 | 38.18 | 8626.38
4.2.3.5 | 101965 | SINAPI | PEITORIL LINEAR EM GRANITO OU MÁRMORE, L = 15CM, COMPRIMENTO DE ATÉ 2M, ASSENTADO COM ARGAMASSA 1:6 COM ADITIVO. AF_11/2020 | M | 4.32 | 133.11 | 171.47 | 740.75
4.3 |  |  | PINTURAS |  |  | 1 |  | 154267.81
4.3.1 |  |  | EXECUÇÃO DE PINTURA - BLOCO HALL - TERREO |  |  | 1 |  | 66519.74
4.3.1.1 | 2344 | ORSE | Preparo de superfície com lixamento de paredes e tetos | m² | 1564.83 | 4 | 5.15 | 8058.87
4.3.1.2 | 88485 | SINAPI | FUNDO SELADOR ACRÍLICO, APLICAÇÃO MANUAL EM PAREDE, UMA DEMÃO. AF_04/2023 | m² | 1564.38 | 3.61 | 4.65 | 7274.36
4.3.1.3 | 88495 | SINAPI | EMASSAMENTO COM MASSA LÁTEX, APLICAÇÃO EM PAREDE, UMA DEMÃO, LIXAMENTO MANUAL. AF_04/2023 | m² | 1564.38 | 12.16 | 15.66 | 24498.19
4.3.1.4 | 88489 | SINAPI | PINTURA LÁTEX ACRÍLICA PREMIUM, APLICAÇÃO MANUAL EM PAREDES, DUAS DEMÃOS. AF_04/2023 | m² | 1564.38 | 13.25 | 17.06 | 26688.32
4.3.2 |  |  | EXECUÇÃO DE PINTURA - BLOCO ADMINISTRATIVO - TERREO |  |  | 1 |  | 64622.3
4.3.2.1 | 2344 | ORSE | Preparo de superfície com lixamento de paredes e tetos | m² | 1519.81 | 4 | 5.15 | 7827.02
4.3.2.2 | 88485 | SINAPI | FUNDO SELADOR ACRÍLICO, APLICAÇÃO MANUAL EM PAREDE, UMA DEMÃO. AF_04/2023 | m² | 1519.81 | 3.61 | 4.65 | 7067.11
4.3.2.3 | 88495 | SINAPI | EMASSAMENTO COM MASSA LÁTEX, APLICAÇÃO EM PAREDE, UMA DEMÃO, LIXAMENTO MANUAL. AF_04/2023 | m² | 1519.81 | 12.16 | 15.66 | 23800.22
4.3.2.4 | 88489 | SINAPI | PINTURA LÁTEX ACRÍLICA PREMIUM, APLICAÇÃO MANUAL EM PAREDES, DUAS DEMÃOS. AF_04/2023 | m² | 1519.81 | 13.25 | 17.06 | 25927.95
4.3.3 |  |  | EXECUÇÃO DE PINTURA - BLOCO ADM E ÁREA COMUM - 1º PISO |  |  | 1 |  | 23125.77
4.3.3.1 | 2344 | ORSE | Preparo de superfície com lixamento de paredes e tetos | m² | 543.88 | 4 | 5.15 | 2800.98
4.3.3.2 | 88485 | SINAPI | FUNDO SELADOR ACRÍLICO, APLICAÇÃO MANUAL EM PAREDE, UMA DEMÃO. AF_04/2023 | m² | 543.88 | 3.61 | 4.65 | 2529.04
4.3.3.3 | 88495 | SINAPI | EMASSAMENTO COM MASSA LÁTEX, APLICAÇÃO EM PAREDE, UMA DEMÃO, LIXAMENTO MANUAL. AF_04/2023 | m² | 543.88 | 12.16 | 15.66 | 8517.16
4.3.3.4 | 88489 | SINAPI | PINTURA LÁTEX ACRÍLICA PREMIUM, APLICAÇÃO MANUAL EM PAREDES, DUAS DEMÃOS. AF_04/2023 | m² | 543.88 | 13.25 | 17.06 | 9278.59
4.4 |  |  | REVESTIMENTOS |  |  | 1 |  | 38968.75
4.4.1 |  |  | EXECUÇÃO DE REVESTIMENTO - BLOCO HALL - TERREO |  |  | 1 |  | 22020.32
4.4.1.1 | 87531 | SINAPI | EMBOÇO, PARA RECEBIMENTO DE CERÂMICA, EM ARGAMASSA TRAÇO 1:2:8, PREPARO MECÂNICO COM BETONEIRA 400L, APLICADO MANUALMENTE EM FACES INTERNAS DE PAREDES, PARA AMBIENTE COM ÁREA ENTRE 5M2 E 10M2, ESPESSURA DE 20MM, COM EXECUÇÃO DE TALISCAS. AF_06/2014 | m² | 155.04 | 38.88 | 50.08 | 7764.4
4.4.1.2 | 87275 | SINAPI | REVESTIMENTO CERÂMICO PARA PAREDES INTERNAS COM PLACAS TIPO ESMALTADA EXTRA DE DIMENSÕES 33X45 CM APLICADAS A MEIA ALTURA DAS PAREDES. AF_02/2023_PE | m² | 155.04 | 71.38 | 91.95 | 14255.92
4.4.2 |  |  | EXECUÇÃO DE REVESTIMENTO - BLOCO ADMISTRATIVO - TERREO |  |  | 1 |  | 16948.43
4.4.2.1 | 87275 | SINAPI | REVESTIMENTO CERÂMICO PARA PAREDES INTERNAS COM PLACAS TIPO ESMALTADA EXTRA DE DIMENSÕES 33X45 CM APLICADAS A MEIA ALTURA DAS PAREDES. AF_02/2023_PE | m² | 119.33 | 71.38 | 91.95 | 10972.39
4.4.2.2 | 87531 | SINAPI | EMBOÇO, PARA RECEBIMENTO DE CERÂMICA, EM ARGAMASSA TRAÇO 1:2:8, PREPARO MECÂNICO COM BETONEIRA 400L, APLICADO MANUALMENTE EM FACES INTERNAS DE PAREDES, PARA AMBIENTE COM ÁREA ENTRE 5M2 E 10M2, ESPESSURA DE 20MM, COM EXECUÇÃO DE TALISCAS. AF_06/2014 | m² | 119.33 | 38.88 | 50.08 | 5976.04
4.5 |  |  | FORRO |  |  | 1 |  | 367566.58
4.5.1 |  |  | EXECUÇÃO DE FORRO - BLOCO HALL - TERREO |  |  | 1 |  | 123129.85
4.5.1.1 | 96115 | SINAPI | FORRO DE FIBRA MINERAL, PARA AMBIENTES COMERCIAIS, INCLUSIVE ESTRUTURA DE FIXAÇÃO. AF_05/2017_P | m² | 580.5 | 131.37 | 169.23 | 98238.01
4.5.1.2 | 33.10.030 | CPOS/CDHU | Tinta acrílica antimofo em massa, inclusive preparo | m² | 580.5 | 33.29 | 42.88 | 24891.84
4.5.2 |  |  | EXECUÇÃO DE FORRO - BLOCO ADMINISTRATIVO - TERREO |  |  | 1 |  | 124275.24
4.5.2.1 | 96115 | SINAPI | FORRO DE FIBRA MINERAL, PARA AMBIENTES COMERCIAIS, INCLUSIVE ESTRUTURA DE FIXAÇÃO. AF_05/2017_P | m² | 585.9 | 131.37 | 169.23 | 99151.85
4.5.2.2 | 33.10.030 | CPOS/CDHU | Tinta acrílica antimofo em massa, inclusive preparo | m² | 585.9 | 33.29 | 42.88 | 25123.39
4.5.3 |  |  | EXECUÇÃO DE FORRO - BLOCO ADM E ÁREA COMUM - 1º PAVIMENTO |  |  | 1 |  | 120161.49
4.5.3.1 | 96115 | SINAPI | FORRO DE FIBRA MINERAL, PARA AMBIENTES COMERCIAIS, INCLUSIVE ESTRUTURA DE FIXAÇÃO. AF_05/2017_P | m² | 535.07 | 131.37 | 169.23 | 90549.89
4.5.3.2 | 96113 | SINAPI | FORRO EM PLACAS DE GESSO, PARA AMBIENTES COMERCIAIS. AF_08/2023_PS | m² | 82.15 | 42.47 | 54.7 | 4493.6
4.5.3.3 | 99054 | SINAPI | ACABAMENTOS PARA FORRO (SANCA DE GESSO, MONTADA NA OBRA). AF_08/2023_PS | m² | 7.8 | 53.28 | 68.63 | 535.31
4.5.3.4 | 33.10.030 | CPOS/CDHU | Tinta acrílica antimofo em massa, inclusive preparo | m² | 535.07 | 33.29 | 42.88 | 22943.8
4.5.3.5 | 88488 | SINAPI | PINTURA LÁTEX ACRÍLICA PREMIUM, APLICAÇÃO MANUAL EM TETO, DUAS DEMÃOS. AF_04/2023 | m² | 82.15 | 15.49 | 19.95 | 1638.89
4.6 |  |  | LOUÇAS E METAIS |  |  | 1 |  | 14519.1
4.6.1 |  |  | INSTALAÇÃO DE LOUÇAS E METAIS - BLOCO HALL - TERREO |  |  | 1 |  | 10146.6
4.6.1.1 | 102257 | SINAPI | DIVISORIA SANITÁRIA, TIPO CABINE, EM PAINEL DE GRANILITE, ESP = 3CM, ASSENTADO COM ARGAMASSA COLANTE AC III-E, EXCLUSIVE FERRAGENS. AF_01/2021 | m² | 8 | 330.27 | 425.45 | 3403.6
4.6.1.2 | 95469 | SINAPI | VASO SANITARIO SIFONADO CONVENCIONAL COM LOUÇA BRANCA - FORNECIMENTO E INSTALAÇÃO. AF_01/2020 | UN | 8 | 297.45 | 383.17 | 3065.36
4.6.1.3 | 95471 | SINAPI | VASO SANITARIO SIFONADO CONVENCIONAL PARA PCD SEM FURO FRONTAL COM LOUÇA BRANCA SEM ASSENTO - FORNECIMENTO E INSTALAÇÃO. AF_01/2020 | UN | 2 | 769.57 | 991.36 | 1982.72
4.6.1.4 | 86937 | SINAPI | CUBA DE EMBUTIR OVAL EM LOUÇA BRANCA, 35 X 50CM OU EQUIVALENTE, INCLUSO VÁLVULA EM METAL CROMADO E SIFÃO FLEXÍVEL EM PVC - FORNECIMENTO E INSTALAÇÃO. AF_01/2020 | UN | 2 | 210.72 | 271.44 | 542.88
4.6.1.5 | 10759 | ORSE | Bancada em granito cinza andorinha, e=2cm | m² | 1.6 | 558.95 | 720.03 | 1152.04
4.6.2 |  |  | INSTALAÇÃO DE LOUÇAS E METAIS - BLOCO ADMINISTRATIVO - TERREO |  |  | 1 |  | 4372.5
4.6.2.1 | 102257 | SINAPI | DIVISORIA SANITÁRIA, TIPO CABINE, EM PAINEL DE GRANILITE, ESP = 3CM, ASSENTADO COM ARGAMASSA COLANTE AC III-E, EXCLUSIVE FERRAGENS. AF_01/2021 | m² | 5 | 330.27 | 425.45 | 2127.25
4.6.2.2 | 95469 | SINAPI | VASO SANITARIO SIFONADO CONVENCIONAL COM LOUÇA BRANCA - FORNECIMENTO E INSTALAÇÃO. AF_01/2020 | UN | 2 | 297.45 | 383.17 | 766.34
4.6.2.3 | 86937 | SINAPI | CUBA DE EMBUTIR OVAL EM LOUÇA BRANCA, 35 X 50CM OU EQUIVALENTE, INCLUSO VÁLVULA EM METAL CROMADO E SIFÃO FLEXÍVEL EM PVC - FORNECIMENTO E INSTALAÇÃO. AF_01/2020 | UN | 2 | 210.72 | 271.44 | 542.88
4.6.2.4 | 10759 | ORSE | Bancada em granito cinza andorinha, e=2cm | m² | 1.3 | 558.95 | 720.03 | 936.03
4.7 |  |  | ELETRICA - BLOCO ADMINISTRATIVO - TERREO |  |  | 1 |  | 60792.48
4.7.1 | 071695 | AGETOP CIVIL | LUMINÁRIA PLAFON LED QUADRADA DE EMBUTIR, 36W, 60X60 CM (MEDIDAS APROXIMADAS) - INCLUSO CORTE NO FORRO | un | 94 | 225.34 | 290.28 | 27286.32
4.7.2 | SC - ESQV00000045 | Próprio | PAINEL PLAFON LED QUADRADO DE EMBUTIR, 30x30cm. | UN | 4 | 104.07 | 134.06 | 536.24
4.7.3 | SC - INEL00000200 | Próprio | INSTALAÇÕES ELETRICA | UND | 1 | 25593.79 | 32969.92 | 32969.92
4.8 |  |  | ELETRICA - BLOCO ADM E ÁREA COMUM - 1º PAVIMENTO |  |  | 1 |  | 51201.62
4.8.1 | 071695 | AGETOP CIVIL | LUMINÁRIA PLAFON LED QUADRADA DE EMBUTIR, 36W, 60X60 CM (MEDIDAS APROXIMADAS) - INCLUSO CORTE NO FORRO | un | 41 | 225.34 | 290.28 | 11901.48
4.8.2 | SC - INEL00000200 | Próprio | INSTALAÇÕES ELETRICA | UND | 1 | 25593.79 | 32969.92 | 32969.92
4.8.3 | SC - ESQV00000045 | Próprio | PAINEL PLAFON LED QUADRADO DE EMBUTIR, 30x30cm. | UN | 13 | 104.07 | 134.06 | 1742.78
4.8.4 | SC - INEL00000208 | Próprio | KIT TRILHO ELETRIFICADO 1,5M + 3 SPOT LED 18W BRANCO | UN | 2 | 436.15 | 561.84 | 1123.68
4.8.5 | SC - INEL00000209 | Próprio | Pendente redondo de madeira e acrilico com diâmetro de 50cm x 16cm, cabo de aço ajustavel 1.20m. | UN | 4 | 672.21 | 865.94 | 3463.76
4.9 |  |  | ENTRADA PRINCIPAL |  |  | 1 |  | 393231.09
4.9.1 |  |  | ESTRUTURAL - COBERTURA |  |  | 1 |  | 37757.43
4.9.1.1 | 100775 | SINAPI | ESTRUTURA TRELIÇADA DE COBERTURA, TIPO FINK, COM LIGAÇÕES SOLDADAS, INCLUSOS PERFIS METÁLICOS, CHAPAS METÁLICAS, MÃO DE OBRA E TRANSPORTE COM GUINDASTE - FORNECIMENTO E INSTALAÇÃO. AF_01/2020_PSA | KG | 2219.72 | 13.21 | 17.01 | 37757.43
4.9.2 |  |  | TELHAS E FORROS |  |  | 1 |  | 30030.78
4.9.2.1 | 94216 | SINAPI | TELHAMENTO COM TELHA METÁLICA TERMOACÚSTICA E = 30 MM, COM ATÉ 2 ÁGUAS, INCLUSO IÇAMENTO. AF_07/2019 | m² | 113.85 | 194.08 | 250.01 | 28463.63
4.9.2.2 | 96113 | SINAPI | FORRO EM PLACAS DE GESSO, PARA AMBIENTES COMERCIAIS. AF_08/2023_PS | m² | 28.65 | 42.47 | 54.7 | 1567.15
4.9.3 |  |  | ACM - ENTRADA PRINCIPAL |  |  | 1 |  | 57052.79
4.9.3.1 | SC - REVE00000001 | Próprio | Revestimento tipo ACM com acabamento em PVDF e espessura de 4 mm - instalado | M² | 60.61 | 730.72 | 941.31 | 57052.79
4.9.4 |  |  | BRISE - ENTRADA PRINCIPAL |  |  | 1 |  | 45120.64
4.9.4.1 | SC - SEDI00000014 | Próprio | BRISE EM CHAPA DE ALUMÍNIO 0,8mm ANODIZADO BRANCO (FORNECIMENTO E MONTAGEM) | M² | 53.74 | 651.77 | 839.61 | 45120.64
4.9.5 |  |  | PISOS |  |  | 1 |  | 21845.83
4.9.5.1 | 104739 | SINAPI | ATERRO MECANIZADO DE VALA COM MINICARREGADEIRA, COM AREIA PARA ATERRO. AF_08/2023 | m³ | 35.86 | 115.83 | 149.21 | 5350.67
4.9.5.2 | 96385 | SINAPI | EXECUÇÃO E COMPACTAÇÃO DE ATERRO COM SOLO PREDOMINANTEMENTE ARGILOSO - EXCLUSIVE SOLO, ESCAVAÇÃO, CARGA E TRANSPORTE. AF_11/2019 | m³ | 35.86 | 11.31 | 14.56 | 522.12
4.9.5.3 | 96620 | SINAPI | LASTRO DE CONCRETO MAGRO, APLICADO EM PISOS, LAJES SOBRE SOLO OU RADIERS. AF_08/2017 | m³ | 1.03 | 667.22 | 859.51 | 885.29
4.9.5.4 | 87632 | SINAPI | CONTRAPISO EM ARGAMASSA TRAÇO 1:4 (CIMENTO E AREIA), PREPARO MANUAL, APLICADO EM ÁREAS SECAS SOBRE LAJE, ADERIDO, ACABAMENTO NÃO REFORÇADO, ESPESSURA 3CM. AF_07/2021 | m² | 34.4 | 46.96 | 60.49 | 2080.85
4.9.5.5 | SC - INEL00000212 | Próprio | Piso em granito cinza andorinha, e=2cm, sem polimento, aplicado com argamassa industrializada ac-ii, rejuntado, exclusive regularização de base | m² | 34.4 | 262.06 | 337.58 | 11612.75
4.9.5.6 | 98685 | SINAPI | RODAPÉ EM GRANITO, ALTURA 10 CM. AF_09/2020 | M | 13.14 | 82.37 | 106.1 | 1394.15
4.9.6 |  |  | ALVENARIA |  |  | 1 |  | 5455.72
4.9.6.1 | 101162 | SINAPI | ALVENARIA DE VEDAÇÃO COM ELEMENTO VAZADO DE CERÂMICA (COBOGÓ) DE 7X20X20CM E ARGAMASSA DE ASSENTAMENTO COM PREPARO EM BETONEIRA. AF_05/2020 | m² | 25.72 | 164.67 | 212.12 | 5455.72
4.9.7 |  |  | ESQUADRIAS |  |  | 1 |  | 132244.9
4.9.7.1 | 13096 | ORSE | Porta em vidro temperado 10mm, incolor, inclusive ferragens de fixação e instalação, exclusive puxador - Rev 01_10/2021 | m² | 8.8 | 695.38 | 895.78 | 7882.86
4.9.7.2 | 9733 | ORSE | Puxador duplo para porta, em alumínio polido, ø = 1", l= 40cm, ref. 3008, da Vesfer ou similar | Un | 4 | 251 | 323.33 | 1293.32
4.9.7.3 | 11347 | ORSE | Fornecimento e instalação de fachada em pele de vidro, em vidro laminado 3+3 refletivo | m² | 46.26 | 1749.08 | 2253.16 | 104231.18
4.9.7.4 | 102172 | SINAPI | INSTALAÇÃO DE VIDRO ARAMADO, E = 7 MM, EM ESQUADRIA DE ALUMÍNIO OU PVC, FIXADO COM BAGUETE. AF_01/2021_PS | m² | 25.16 | 581.21 | 748.71 | 18837.54
4.9.8 |  |  | MAQUINAS E EQUIPAMENTOS |  |  | 1 |  | 63723
4.9.8.1 | 97064 | SINAPI | MONTAGEM E DESMONTAGEM DE ANDAIME TUBULAR TIPO TORRE (EXCLUSIVE ANDAIME E LIMPEZA). AF_11/2017 | M | 160 | 16.28 | 20.97 | 3355.2
4.9.8.2 | 00010527 | SINAPI | LOCACAO DE ANDAIME METALICO TUBULAR DE ENCAIXE, TIPO DE TORRE, CADA PAINEL COM LARGURA DE 1 ATE 1,5 M E ALTURA DE *1,00* M, INCLUINDO DIAGONAL, BARRAS DE LIGACAO, SAPATAS OU RODIZIOS E DEMAIS ITENS NECESSARIOS A MONTAGEM (NAO INCLUI INSTALACAO) | MXMES | 640 | 30 | 38.64 | 24729.6
4.9.8.3 | 13263 | ORSE | Plataforma de madeira, em angelim vermelho, para andaimes com proteção em espuma | m² | 180 | 153.7 | 197.99 | 35638.2
5 |  |  | BLOCO COZINHA/REFEITORIO |  |  | 1 |  | 1001099.14
5.1 |  |  | COZINHA |  |  | 1 |  | 1001099.14
5.1.1 |  |  | DEMOLIÇÕES E RETIRADAS |  |  | 1 |  | 38303.62
5.1.1.1 | 97634 | SINAPI | DEMOLIÇÃO DE REVESTIMENTO CERÂMICO, DE FORMA MECANIZADA COM MARTELETE, SEM REAPROVEITAMENTO. AF_09/2023 | m² | 860 | 5.9 | 7.6 | 6536
5.1.1.2 | 3240 | ORSE | Demolição de piso de alta resistência | m² | 860 | 18.65 | 24.02 | 20657.2
5.1.1.3 | 97641 | SINAPI | REMOÇÃO DE FORRO DE GESSO, DE FORMA MANUAL, SEM REAPROVEITAMENTO. AF_09/2023 | m² | 740.95 | 2.53 | 3.25 | 2408.08
5.1.1.4 | SC - SEDI00000032 | Próprio | RETIRADA DE DIVISORIA SANITARIA EM GRANITO | m² | 11.88 | 20.17 | 25.98 | 308.64
5.1.1.5 | 2095 | ORSE | Remoção de vaso sanitário | un | 3 | 12.1 | 15.58 | 46.74
5.1.1.6 | SC - SEDI00000034 | Próprio | REMOÇÃO DE PIAS | UND | 14 | 28.61 | 36.85 | 515.9
5.1.1.7 | 8387 | ORSE | Remoção de bancada de granito (ou marmore) | m² | 13.96 | 19.8 | 25.5 | 355.98
5.1.1.8 | 97622 | SINAPI | DEMOLIÇÃO DE ALVENARIA DE BLOCO FURADO, DE FORMA MANUAL, SEM REAPROVEITAMENTO. AF_09/2023 | m³ | 72.07 | 48.75 | 62.79 | 4525.27
5.1.1.9 | SC - ESQV00000044 | Próprio | DEMOLICAO DE ESCADAS EXTERNAS EM ALVENARIA/CONCRETO | m³ | 2.1 | 97.64 | 125.77 | 264.11
5.1.1.10 | SC - ESQV00000041 | Próprio | REMOÇÃO DE PORTAS, DE FORMA MANUAL, SEM REAPROVEITAMENTO | UN | 23 | 8.31 | 10.7 | 246.1
5.1.1.11 | SC - ESQV00000042 | Próprio | RETIRADA DE ESQUADRIAS DE JANELA | UN | 15 | 94.99 | 122.36 | 1835.4
5.1.1.12 | SC - ESQV00000043 | Próprio | Retirada de guarda-corpo | M | 12.32 | 36.11 | 46.51 | 573
5.1.1.13 | 97665 | SINAPI | REMOÇÃO DE LUMINÁRIAS, DE FORMA MANUAL, SEM REAPROVEITAMENTO. AF_09/2023 | UN | 15 | 1.62 | 2.08 | 31.2
5.1.2 |  |  | ESTRUTURA DE CONCRETO |  |  | 1 |  | 71792.83
5.1.2.1 |  |  | INFRAESTRUTURA |  |  | 1 |  | 29810.92
5.1.2.1.1 | 96523 | SINAPI | ESCAVAÇÃO MANUAL PARA BLOCO DE COROAMENTO OU SAPATA (INCLUINDO ESCAVAÇÃO PARA COLOCAÇÃO DE FÔRMAS). AF_06/2017 | m³ | 3.49 | 85.36 | 109.96 | 383.76
5.1.2.1.2 | 96616 | SINAPI | LASTRO DE CONCRETO MAGRO, APLICADO EM BLOCOS DE COROAMENTO OU SAPATAS. AF_08/2017 | m³ | 0.36 | 690.58 | 889.6 | 320.25
5.1.2.1.3 | 93358 | SINAPI | ESCAVAÇÃO MANUAL DE VALA COM PROFUNDIDADE MENOR OU IGUAL A 1,30 M. AF_02/2021 | m³ | 3.72 | 71.76 | 92.44 | 343.87
5.1.2.1.4 | 101616 | SINAPI | PREPARO DE FUNDO DE VALA COM LARGURA MENOR QUE 1,5 M (ACERTO DO SOLO NATURAL). AF_08/2020 | m² | 3.64 | 5.54 | 7.13 | 25.95
5.1.2.1.5 | 94965 | SINAPI | CONCRETO FCK = 25MPA, TRAÇO 1:2,3:2,7 (EM MASSA SECA DE CIMENTO/ AREIA MÉDIA/ BRITA 1) - PREPARO MECÂNICO COM BETONEIRA 400 L. AF_05/2021 | m³ | 5.74 | 567.3 | 730.79 | 4194.73
5.1.2.1.6 | 96543 | SINAPI | ARMAÇÃO DE BLOCO, VIGA BALDRAME E SAPATA UTILIZANDO AÇO CA-60 DE 5 MM - MONTAGEM. AF_06/2017 | KG | 3 | 16.73 | 21.55 | 64.65
5.1.2.1.7 | 96545 | SINAPI | ARMAÇÃO DE BLOCO, VIGA BALDRAME OU SAPATA UTILIZANDO AÇO CA-50 DE 8 MM - MONTAGEM. AF_06/2017 | KG | 25 | 14.01 | 18.04 | 451
5.1.2.1.8 | 96546 | SINAPI | ARMAÇÃO DE BLOCO, VIGA BALDRAME OU SAPATA UTILIZANDO AÇO CA-50 DE 10 MM - MONTAGEM. AF_06/2017 | KG | 35 | 12.38 | 15.94 | 557.9
5.1.2.1.9 | 96547 | SINAPI | ARMAÇÃO DE BLOCO, VIGA BALDRAME OU SAPATA UTILIZANDO AÇO CA-50 DE 12,5 MM - MONTAGEM. AF_06/2017 | KG | 179 | 10.41 | 13.41 | 2400.39
5.1.2.1.10 | 96548 | SINAPI | ARMAÇÃO DE BLOCO, VIGA BALDRAME OU SAPATA UTILIZANDO AÇO CA-50 DE 16 MM - MONTAGEM. AF_06/2017 | KG | 80 | 9.72 | 12.52 | 1001.6
5.1.2.1.11 | 92269 | SINAPI | FABRICAÇÃO DE FÔRMA PARA PILARES E ESTRUTURAS SIMILARES, EM MADEIRA SERRADA, E=25 MM. AF_09/2020 | m² | 6.44 | 152.29 | 196.17 | 1263.33
5.1.2.1.12 | 92427 | SINAPI | MONTAGEM E DESMONTAGEM DE FÔRMA DE PILARES RETANGULARES E ESTRUTURAS SIMILARES, PÉ-DIREITO SIMPLES, EM CHAPA DE MADEIRA COMPENSADA RESINADA, 8 UTILIZAÇÕES. AF_09/2020 | m² | 6.44 | 68.06 | 87.67 | 564.59
5.1.2.1.13 | 96536 | SINAPI | FABRICAÇÃO, MONTAGEM E DESMONTAGEM DE FÔRMA PARA VIGA BALDRAME, EM MADEIRA SERRADA, E=25 MM, 4 UTILIZAÇÕES. AF_06/2017 | m² | 7.28 | 73.81 | 95.08 | 692.18
5.1.2.1.14 | 74106/001 | SINAPI | IMPERMEABILIZACAO DE ESTRUTURAS ENTERRADAS, COM TINTA ASFALTICA, DUAS DEMAOS. | m² | 12.01 | 14.3 | 18.42 | 221.22
5.1.2.1.15 | 041003 | AGETOP CIVIL | ATERRO INTERNO SEM APILOAMENTO COM TRANSPORTE EM CARRINHO MÃO | m³ | 403.2 | 26.68 | 34.36 | 13853.95
5.1.2.1.16 | 041013 | AGETOP CIVIL | COMPACTAÇÃO MECÂNICA DE SOLO COM COMPACTADOR DE PERCUSSÃO (SAPO MECÂNICO) | m³ | 403.2 | 6.69 | 8.61 | 3471.55
5.1.2.2 |  |  | SUPERESTRUTURA |  |  | 1 |  | 41981.91
5.1.2.2.1 | 94965 | SINAPI | CONCRETO FCK = 25MPA, TRAÇO 1:2,3:2,7 (EM MASSA SECA DE CIMENTO/ AREIA MÉDIA/ BRITA 1) - PREPARO MECÂNICO COM BETONEIRA 400 L. AF_05/2021 | m³ | 6.46 | 567.3 | 730.79 | 4720.9
5.1.2.2.2 | 92269 | SINAPI | FABRICAÇÃO DE FÔRMA PARA PILARES E ESTRUTURAS SIMILARES, EM MADEIRA SERRADA, E=25 MM. AF_09/2020 | m² | 30.6 | 152.29 | 196.17 | 6002.8
5.1.2.2.3 | 92429 | SINAPI | MONTAGEM E DESMONTAGEM DE FÔRMA DE PILARES RETANGULARES E ESTRUTURAS SIMILARES, PÉ-DIREITO DUPLO, EM CHAPA DE MADEIRA COMPENSADA RESINADA, 8 UTILIZAÇÕES. AF_09/2020 | m² | 30.6 | 80.96 | 104.29 | 3191.27
5.1.2.2.4 | 96536 | SINAPI | FABRICAÇÃO, MONTAGEM E DESMONTAGEM DE FÔRMA PARA VIGA BALDRAME, EM MADEIRA SERRADA, E=25 MM, 4 UTILIZAÇÕES. AF_06/2017 | m² | 26.63 | 73.81 | 95.08 | 2531.98
5.1.2.2.5 | 92759 | SINAPI | ARMAÇÃO DE PILAR OU VIGA DE ESTRUTURA CONVENCIONAL DE CONCRETO ARMADO UTILIZANDO AÇO CA-60 DE 5,0 MM - MONTAGEM. AF_06/2022 | KG | 110 | 13.4 | 17.26 | 1898.6
5.1.2.2.6 | 92762 | SINAPI | ARMAÇÃO DE PILAR OU VIGA DE ESTRUTURA CONVENCIONAL DE CONCRETO ARMADO UTILIZANDO AÇO CA-50 DE 10,0 MM - MONTAGEM. AF_06/2022 | KG | 145 | 10.67 | 13.74 | 1992.3
5.1.2.2.7 | 92763 | SINAPI | ARMAÇÃO DE PILAR OU VIGA DE ESTRUTURA CONVENCIONAL DE CONCRETO ARMADO UTILIZANDO AÇO CA-50 DE 12,5 MM - MONTAGEM. AF_06/2022 | KG | 63.5 | 8.99 | 11.58 | 735.33
5.1.2.2.8 | SC - COBE00000018 | Próprio | LAJE MACIÇA (COBERTURA) | m² | 32.47 | 499.88 | 643.94 | 20908.73
5.1.3 |  |  | CONSTRUÇÃO - PAREDES E REVESTIMENTOS |  |  | 1 |  | 234799.98
5.1.3.1 | 103330 | SINAPI | ALVENARIA DE VEDAÇÃO DE BLOCOS CERÂMICOS FURADOS NA HORIZONTAL DE 11,5X19X19 CM (ESPESSURA 11,5 CM) E ARGAMASSA DE ASSENTAMENTO COM PREPARO EM BETONEIRA. AF_12/2021 | m² | 435.95 | 87.46 | 112.66 | 49114.12
5.1.3.2 | 87879 | SINAPI | CHAPISCO APLICADO EM ALVENARIAS E ESTRUTURAS DE CONCRETO INTERNAS, COM COLHER DE PEDREIRO. ARGAMASSA TRAÇO 1:3 COM PREPARO EM BETONEIRA 400L. AF_10/2022 | m² | 871.9 | 4.33 | 5.57 | 4856.48
5.1.3.3 | 87547 | SINAPI | MASSA ÚNICA, PARA RECEBIMENTO DE PINTURA, EM ARGAMASSA TRAÇO 1:2:8, PREPARO MECÂNICO COM BETONEIRA 400L, APLICADA MANUALMENTE EM FACES INTERNAS DE PAREDES, ESPESSURA DE 10MM, COM EXECUÇÃO DE TALISCAS. AF_06/2014 | m² | 871.9 | 25.4 | 32.72 | 28528.56
5.1.3.4 | 87531 | SINAPI | EMBOÇO, PARA RECEBIMENTO DE CERÂMICA, EM ARGAMASSA TRAÇO 1:2:8, PREPARO MECÂNICO COM BETONEIRA 400L, APLICADO MANUALMENTE EM FACES INTERNAS DE PAREDES, PARA AMBIENTE COM ÁREA ENTRE 5M2 E 10M2, ESPESSURA DE 20MM, COM EXECUÇÃO DE TALISCAS. AF_06/2014 | m² | 987.94 | 38.88 | 50.08 | 49476.03
5.1.3.5 | 104612 | SINAPI | REVESTIMENTO CERÂMICO PARA PAREDES INTERNAS COM PLACAS TIPO ESMALTADA EXTRA DE DIMENSÕES 60X60 CM APLICADAS A MEIA ALTURA DAS PAREDES. AF_02/2023_PE | m² | 987.94 | 80.8 | 104.08 | 102824.79
5.1.4 |  |  | VERGA E CONTRA VERGA |  |  | 1 |  | 11282.82
5.1.4.1 | 93182 | SINAPI | VERGA PRÉ-MOLDADA PARA JANELAS COM ATÉ 1,5 M DE VÃO. AF_03/2016 | M | 20.95 | 47.73 | 61.48 | 1288
5.1.4.2 | 93183 | SINAPI | VERGA PRÉ-MOLDADA PARA JANELAS COM MAIS DE 1,5 M DE VÃO. AF_03/2016 | M | 104.3 | 60.67 | 78.15 | 8151.04
5.1.4.3 | 93184 | SINAPI | VERGA PRÉ-MOLDADA PARA PORTAS COM ATÉ 1,5 M DE VÃO. AF_03/2016 | M | 36.3 | 35.48 | 45.7 | 1658.91
5.1.4.4 | 93185 | SINAPI | VERGA PRÉ-MOLDADA PARA PORTAS COM MAIS DE 1,5 M DE VÃO. AF_03/2016 | M | 2.4 | 59.8 | 77.03 | 184.87
5.1.5 |  |  | SOLEIRA E PEITORIL |  |  | 1 |  | 1089.36
5.1.5.1 | 98689 | SINAPI | SOLEIRA EM GRANITO, LARGURA 15 CM, ESPESSURA 2,0 CM. AF_09/2020 | M | 2.29 | 116.44 | 149.99 | 343.47
5.1.5.2 | 101965 | SINAPI | PEITORIL LINEAR EM GRANITO OU MÁRMORE, L = 15CM, COMPRIMENTO DE ATÉ 2M, ASSENTADO COM ARGAMASSA 1:6 COM ADITIVO. AF_11/2020 | M | 4.35 | 133.11 | 171.47 | 745.89
5.1.6 |  |  | PORTAS |  |  | 1 |  | 50259.41
5.1.6.1 | SC - ESQV00000020 | Próprio | PORTA DE MADEIRA, ESPESSURA DE 3,5 CM, INCLUSO DOBRADIÇA E PINTURA | M² | 20.79 | 824.19 | 1061.72 | 22073.15
5.1.6.2 | 12036 | ORSE | Portão em ferro, em tubo de aço galv. 2" e tela ondulada malha 3/8" | m² | 2 | 715.15 | 921.25 | 1842.5
5.1.6.3 | SC - ESQV00000029 | Próprio | PORTA DE VIDRO TEMPERADO 10MM INCLUSO FERRAGENS | M² | 25.62 | 798.21 | 1028.25 | 26343.76
5.1.7 |  |  | JANELAS |  |  | 1 |  | 85404.39
5.1.7.1 | 94569 | SINAPI | JANELA DE ALUMÍNIO TIPO MAXIM-AR, COM VIDROS, BATENTE E FERRAGENS. EXCLUSIVE ALIZAR, ACABAMENTO E CONTRAMARCO. FORNECIMENTO E INSTALAÇÃO. AF_12/2019 | m² | 79.92 | 663.1 | 854.2 | 68267.66
5.1.7.2 | SC - ESQV00000040 | Próprio | JANELA DE VIDRO TEMPERADO, E= 8 MM, DE CORRER, INCL. FERRAGENS, ROLDANAS E TRINCO | m² | 22.95 | 447.3 | 576.21 | 13224.01
5.1.7.3 | SC - ESQVO00000028 | Próprio | VIDRO TEMPERADO 8 MM FIXO, INCOLOR, PARA FIXAÇÃO | M² | 7.38 | 411.57 | 530.18 | 3912.72
5.1.8 |  |  | PINTURA DAS PAREDES EXTERNAS |  |  | 1 |  | 11208.68
5.1.8.1 | 2344 | ORSE | Preparo de superfície com lixamento de paredes e tetos | m² | 263.61 | 4 | 5.15 | 1357.59
5.1.8.2 | 88485 | SINAPI | FUNDO SELADOR ACRÍLICO, APLICAÇÃO MANUAL EM PAREDE, UMA DEMÃO. AF_04/2023 | m² | 263.61 | 3.61 | 4.65 | 1225.78
5.1.8.3 | 88495 | SINAPI | EMASSAMENTO COM MASSA LÁTEX, APLICAÇÃO EM PAREDE, UMA DEMÃO, LIXAMENTO MANUAL. AF_04/2023 | m² | 263.61 | 12.16 | 15.66 | 4128.13
5.1.8.4 | 88489 | SINAPI | PINTURA LÁTEX ACRÍLICA PREMIUM, APLICAÇÃO MANUAL EM PAREDES, DUAS DEMÃOS. AF_04/2023 | m² | 263.61 | 13.25 | 17.06 | 4497.18
5.1.9 |  |  | PINTURA DAS PAREDES INTERNAS |  |  | 1 |  | 28196.7
5.1.9.1 | 2344 | ORSE | Preparo de superfície com lixamento de paredes e tetos | m² | 663.14 | 4 | 5.15 | 3415.17
5.1.9.2 | 88485 | SINAPI | FUNDO SELADOR ACRÍLICO, APLICAÇÃO MANUAL EM PAREDE, UMA DEMÃO. AF_04/2023 | m² | 663.14 | 3.61 | 4.65 | 3083.6
5.1.9.3 | 88495 | SINAPI | EMASSAMENTO COM MASSA LÁTEX, APLICAÇÃO EM PAREDE, UMA DEMÃO, LIXAMENTO MANUAL. AF_04/2023 | m² | 663.14 | 12.16 | 15.66 | 10384.77
5.1.9.4 | 88489 | SINAPI | PINTURA LÁTEX ACRÍLICA PREMIUM, APLICAÇÃO MANUAL EM PAREDES, DUAS DEMÃOS. AF_04/2023 | m² | 663.14 | 13.25 | 17.06 | 11313.16
5.1.10 |  |  | PISOS |  |  | 1 |  | 198617
5.1.10.1 | 95241 | SINAPI | LASTRO DE CONCRETO MAGRO, APLICADO EM PISOS, LAJES SOBRE SOLO OU RADIERS, ESPESSURA DE 5 CM. AF_07/2016 | m² | 860 | 33.35 | 42.96 | 36945.6
5.1.10.2 | 87632 | SINAPI | CONTRAPISO EM ARGAMASSA TRAÇO 1:4 (CIMENTO E AREIA), PREPARO MANUAL, APLICADO EM ÁREAS SECAS SOBRE LAJE, ADERIDO, ACABAMENTO NÃO REFORÇADO, ESPESSURA 3CM. AF_07/2021 | m² | 860 | 46.96 | 60.49 | 52021.4
5.1.10.3 | 104162 | SINAPI | PISO EM GRANILITE, MARMORITE OU GRANITINA EM AMBIENTES INTERNOS, COM ESPESSURA DE 8 MM, INCLUSO MISTURA EM BETONEIRA, COLOCAÇÃO DAS JUNTAS, APLICAÇÃO DO PISO, 4 POLIMENTOS COM POLITRIZ, ESTUCAMENTO, SELADOR E CERA. AF_06/2022 | m² | 860 | 98.98 | 127.5 | 109650
5.1.11 |  |  | ESTRUTURA, COBERTURA E FORRO |  |  | 1 |  | 110693.59
5.1.11.1 | 94216 | SINAPI | TELHAMENTO COM TELHA METÁLICA TERMOACÚSTICA E = 30 MM, COM ATÉ 2 ÁGUAS, INCLUSO IÇAMENTO. AF_07/2019 | m² | 68.9 | 194.08 | 250.01 | 17225.68
5.1.11.2 | 94231 | SINAPI | RUFO EM CHAPA DE AÇO GALVANIZADO NÚMERO 24, CORTE DE 25 CM, INCLUSO TRANSPORTE VERTICAL. AF_07/2019 | M | 23.39 | 53.02 | 68.3 | 1597.53
5.1.11.3 | 94229 | SINAPI | CALHA EM CHAPA DE AÇO GALVANIZADO NÚMERO 24, DESENVOLVIMENTO DE 100 CM, INCLUSO TRANSPORTE VERTICAL. AF_07/2019 | M | 11.44 | 163.99 | 211.25 | 2416.7
5.1.11.4 | 96115 | SINAPI | FORRO DE FIBRA MINERAL, PARA AMBIENTES COMERCIAIS, INCLUSIVE ESTRUTURA DE FIXAÇÃO. AF_05/2017_P | m² | 216.66 | 131.37 | 169.23 | 36665.37
5.1.11.5 | 73986/001 | SINAPI | FORRO DE GESSO EM PLACAS 60X60CM, ESPESSURA 1,2CM, INCLUSIVE FIXACAO COM ARAME | m² | 524.29 | 38.38 | 49.44 | 25920.89
5.1.11.6 | 88488 | SINAPI | PINTURA LÁTEX ACRÍLICA PREMIUM, APLICAÇÃO MANUAL EM TETO, DUAS DEMÃOS. AF_04/2023 | m² | 524.29 | 15.49 | 19.95 | 10459.58
5.1.11.7 | 100775 | SINAPI | ESTRUTURA TRELIÇADA DE COBERTURA, TIPO FINK, COM LIGAÇÕES SOLDADAS, INCLUSOS PERFIS METÁLICOS, CHAPAS METÁLICAS, MÃO DE OBRA E TRANSPORTE COM GUINDASTE - FORNECIMENTO E INSTALAÇÃO. AF_01/2020_PSA | KG | 964.6 | 13.21 | 17.01 | 16407.84
5.1.12 |  |  | BANCADAS, DIVISORIAS E CORRIMÃO |  |  | 1 |  | 42559.12
5.1.12.1 | 10759 | ORSE | Bancada em granito cinza andorinha, e=2cm | m² | 36.29 | 558.95 | 720.03 | 26129.88
5.1.12.2 | 6069 | ORSE | Guarda-corpo Metálico para Escada Marinheiro em aço CA-50 - Rev. 01 | m | 24.74 | 270.95 | 349.03 | 8635
5.1.12.3 | 102257 | SINAPI | DIVISORIA SANITÁRIA, TIPO CABINE, EM PAINEL DE GRANILITE, ESP = 3CM, ASSENTADO COM ARGAMASSA COLANTE AC III-E, EXCLUSIVE FERRAGENS. AF_01/2021 | m² | 18.32 | 330.27 | 425.45 | 7794.24
5.1.13 |  |  | INSTALAÇÃO HIDRAULICA |  |  | 1 |  | 15024.96
5.1.13.1 | 86910 | SINAPI | TORNEIRA CROMADA TUBO MÓVEL, DE PAREDE, 1/2 OU 3/4, PARA PIA DE COZINHA, PADRÃO MÉDIO - FORNECIMENTO E INSTALAÇÃO. AF_01/2020 | UN | 11 | 135.97 | 175.15 | 1926.65
5.1.13.2 | 100860 | SINAPI | CHUVEIRO ELÉTRICO COMUM CORPO PLÁSTICO, TIPO DUCHA  FORNECIMENTO E INSTALAÇÃO. AF_01/2020 | UN | 2 | 92.71 | 119.42 | 238.84
5.1.13.3 | 100858 | SINAPI | MICTÓRIO SIFONADO LOUÇA BRANCA  PADRÃO MÉDIO  FORNECIMENTO E INSTALAÇÃO. AF_01/2020 | UN | 2 | 614.33 | 791.37 | 1582.74
5.1.13.4 | 86932 | SINAPI | VASO SANITÁRIO SIFONADO COM CAIXA ACOPLADA LOUÇA BRANCA - PADRÃO MÉDIO, INCLUSO ENGATE FLEXÍVEL EM METAL CROMADO, 1/2 X 40CM - FORNECIMENTO E INSTALAÇÃO. AF_01/2020 | UN | 4 | 533.01 | 686.62 | 2746.48
5.1.13.5 | 3687 | ORSE | Torneira plastica para tanque de lavar, HERC 1126, 1/2" ou similar | un | 3 | 23.94 | 30.83 | 92.49
5.1.13.6 | 080570 | AGETOP CIVIL | TORNEIRA DE MESA PARA LAVATÓRIO DIÂMETRO DE 1/2" | Un | 2 | 75.73 | 97.55 | 195.1
5.1.13.7 | 080926 | AGETOP CIVIL | REGISTRO DE GAVETA C/CANOPLA DIAMETRO 3/4" | Un | 10 | 105.67 | 136.12 | 1361.2
5.1.13.8 | 1466 | ORSE | Registro gaveta c/ canopla cromada, d=25mm (1") - ref.1509 Deca ou similar | un | 2 | 101.88 | 131.24 | 262.48
5.1.13.9 | 080946 | AGETOP CIVIL | REGISTRO DE PRESSAO C/CANOPLA CROMADA DIAM.3/4" | Un | 2 | 102.36 | 131.86 | 263.72
5.1.13.10 | 081066 | AGETOP CIVIL | ADAPTADOR SOLDÁVEL CURTO C/ BOLSA E ROSCA PARA REGISTRO 25X3/4" | Un | 22 | 4.42 | 5.69 | 125.18
5.1.13.11 | 89501 | SINAPI | JOELHO 90 GRAUS, PVC, SOLDÁVEL, DN 50MM, INSTALADO EM PRUMADA DE ÁGUA - FORNECIMENTO E INSTALAÇÃO. AF_06/2022 | UN | 2 | 13.65 | 17.58 | 35.16
5.1.13.12 | 89362 | SINAPI | JOELHO 90 GRAUS, PVC, SOLDÁVEL, DN 25MM, INSTALADO EM RAMAL OU SUB-RAMAL DE ÁGUA - FORNECIMENTO E INSTALAÇÃO. AF_06/2022 | UN | 26 | 9.05 | 11.65 | 302.9
5.1.13.13 | 89356 | SINAPI | TUBO, PVC, SOLDÁVEL, DN 25MM, INSTALADO EM RAMAL OU SUB-RAMAL DE ÁGUA - FORNECIMENTO E INSTALAÇÃO. AF_06/2022 | M | 77.2 | 22.74 | 29.29 | 2261.18
5.1.13.14 | 103979 | SINAPI | TUBO, PVC, SOLDÁVEL, DN 50MM, INSTALADO EM RAMAL DE DISTRIBUIÇÃO DE ÁGUA - FORNECIMENTO E INSTALAÇÃO. AF_06/2022 | M | 16.97 | 29.07 | 37.44 | 635.35
5.1.13.15 | 89357 | SINAPI | TUBO, PVC, SOLDÁVEL, DN 32MM, INSTALADO EM RAMAL OU SUB-RAMAL DE ÁGUA - FORNECIMENTO E INSTALAÇÃO. AF_06/2022 | M | 15.58 | 31.33 | 40.35 | 628.65
5.1.13.16 | 1180 | ORSE | Tê de redução 90º de pvc rígido soldável, marrom diâm = 50 x 25mm | un | 2 | 25.87 | 33.32 | 66.64
5.1.13.17 | 1177 | ORSE | Tê de redução 90º de pvc rígido soldável, marrom diâm = 32 x 25mm | un | 6 | 16.4 | 21.12 | 126.72
5.1.13.18 | 90373 | SINAPI | JOELHO 90 GRAUS COM BUCHA DE LATÃO, PVC, SOLDÁVEL, DN 25MM, X 1/2 INSTALADO EM RAMAL OU SUB-RAMAL DE ÁGUA - FORNECIMENTO E INSTALAÇÃO. AF_06/2022 | UN | 12 | 12.54 | 16.15 | 193.8
5.1.13.19 | 89366 | SINAPI | JOELHO 90 GRAUS COM BUCHA DE LATÃO, PVC, SOLDÁVEL, DN 25MM, X 3/4 INSTALADO EM RAMAL OU SUB-RAMAL DE ÁGUA - FORNECIMENTO E INSTALAÇÃO. AF_06/2022 | UN | 6 | 15.76 | 20.3 | 121.8
5.1.13.20 | 90374 | SINAPI | TÊ COM BUCHA DE LATÃO NA BOLSA CENTRAL, PVC, SOLDÁVEL, DN 25MM X 3/4 , INSTALADO EM RAMAL OU SUB-RAMAL DE ÁGUA - FORNECIMENTO E INSTALAÇÃO. AF_06/2022 | UN | 1 | 21.43 | 27.6 | 27.6
5.1.13.21 | 13118 | ORSE | Torneira para Lavatório de Parede Pressmatic Antivandalismo AP/BP 85 mm 17165006 Docol | un | 2 | 670.89 | 864.24 | 1728.48
5.1.13.22 | 89396 | SINAPI | TÊ COM BUCHA DE LATÃO NA BOLSA CENTRAL, PVC, SOLDÁVEL, DN 25MM X 1/2 , INSTALADO EM RAMAL OU SUB-RAMAL DE ÁGUA - FORNECIMENTO E INSTALAÇÃO. AF_06/2022 | UN | 4 | 19.76 | 25.45 | 101.8
5.1.14 |  |  | INSTALAÇÃO SANITARIA |  |  | 1 |  | 47307.26
5.1.14.1 |  |  | AMBIENTES - CARNE, VERDURAS, PANELAS E CIRCULAÇÃO |  |  | 1 |  | 16133.65
5.1.14.1.1 | SC - INHI00000029 | Próprio | CAIXA DE GORDURA SIMPLES - RETANGULAR, EM ALVENARIA COM TIJOLOS CERÂMICOS MACIÇOS, DIMENSÕES 60X60CM | UNID | 4 | 447.68 | 576.7 | 2306.8
5.1.14.1.2 | SC - INHI00000023 | Próprio | CAIXA DE INSPEÇÃO EM ALVENARIA DE TIJOLO MACIÇO 60X60X60CM | UND | 1 | 249.62 | 321.56 | 321.56
5.1.14.1.3 | 4525 | ORSE | Poço de visita em concreto armado, esp. = 0,14m, dim. int. = 0.80 x 0.80 x 1.80m com inspeção em concreto armado | un | 1 | 4232.76 | 5452.64 | 5452.64
5.1.14.1.4 | SC - INHI00000030 | Próprio | SIFÃO DE COPO 1"/2" - FORNECIMENTO E INSTALAÇÃO. | UN | 10 | 25.09 | 32.32 | 323.2
5.1.14.1.5 | 86879 | SINAPI | VÁLVULA EM PLÁSTICO 1 PARA PIA, TANQUE OU LAVATÓRIO, COM OU SEM LADRÃO - FORNECIMENTO E INSTALAÇÃO. AF_01/2020 | UN | 10 | 9.28 | 11.95 | 119.5
5.1.14.1.6 | 89519 | SINAPI | CURVA 45 GRAUS, PVC, SOLDÁVEL, DN 75MM, INSTALADO EM PRUMADA DE ÁGUA - FORNECIMENTO E INSTALAÇÃO. AF_06/2022 | UN | 2 | 44.97 | 57.93 | 115.86
5.1.14.1.7 | 103987 | SINAPI | CURVA 45 GRAUS, PVC, SOLDÁVEL, DN 50MM, INSTALADO EM RAMAL DE DISTRIBUIÇÃO DE ÁGUA - FORNECIMENTO E INSTALAÇÃO. AF_06/2022 | UN | 2 | 22.92 | 29.52 | 59.04
5.1.14.1.8 | 89519 | SINAPI | CURVA 45 GRAUS, PVC, SOLDÁVEL, DN 75MM, INSTALADO EM PRUMADA DE ÁGUA - FORNECIMENTO E INSTALAÇÃO. AF_06/2022 | UN | 1 | 44.97 | 57.93 | 57.93
5.1.14.1.9 | 89502 | SINAPI | JOELHO 45 GRAUS, PVC, SOLDÁVEL, DN 50MM, INSTALADO EM PRUMADA DE ÁGUA - FORNECIMENTO E INSTALAÇÃO. AF_06/2022 | UN | 4 | 16.15 | 20.8 | 83.2
5.1.14.1.10 | 89515 | SINAPI | JOELHO 45 GRAUS, PVC, SOLDÁVEL, DN 75MM, INSTALADO EM PRUMADA DE ÁGUA - FORNECIMENTO E INSTALAÇÃO. AF_06/2022 | UN | 3 | 79.28 | 102.12 | 306.36
5.1.14.1.11 | 89737 | SINAPI | JOELHO 90 GRAUS, PVC, SERIE NORMAL, ESGOTO PREDIAL, DN 75 MM, JUNTA ELÁSTICA, FORNECIDO E INSTALADO EM RAMAL DE DESCARGA OU RAMAL DE ESGOTO SANITÁRIO. AF_08/2022 | UN | 20 | 21.74 | 28 | 560
5.1.14.1.12 | 89827 | SINAPI | JUNÇÃO SIMPLES, PVC, SERIE NORMAL, ESGOTO PREDIAL, DN 50 X 50 MM, JUNTA ELÁSTICA, FORNECIDO E INSTALADO EM PRUMADA DE ESGOTO SANITÁRIO OU VENTILAÇÃO. AF_08/2022 | UN | 1 | 19.05 | 24.54 | 24.54
5.1.14.1.13 | 89830 | SINAPI | JUNÇÃO SIMPLES, PVC, SERIE NORMAL, ESGOTO PREDIAL, DN 75 X 75 MM, JUNTA ELÁSTICA, FORNECIDO E INSTALADO EM PRUMADA DE ESGOTO SANITÁRIO OU VENTILAÇÃO. AF_08/2022 | UN | 2 | 37.08 | 47.76 | 95.52
5.1.14.1.14 | 103995 | SINAPI | LUVA, PVC, SOLDÁVEL, DN 50MM, INSTALADO EM RAMAL DE DISTRIBUIÇÃO DE ÁGUA - FORNECIMENTO E INSTALAÇÃO. AF_06/2022 | UN | 17 | 14.35 | 18.48 | 314.16
5.1.14.1.15 | 89611 | SINAPI | LUVA, PVC, SOLDÁVEL, DN 75MM, INSTALADO EM PRUMADA DE ÁGUA - FORNECIMENTO E INSTALAÇÃO. AF_06/2022 | UN | 10 | 30.54 | 39.34 | 393.4
5.1.14.1.16 | 9377 | ORSE | Tubo pvc rigido soldavel, serie reforçada, p/esgoto e aguas pluviais, d= 100mm | m | 21.72 | 51.67 | 66.56 | 1445.68
5.1.14.1.17 | 89449 | SINAPI | TUBO, PVC, SOLDÁVEL, DN 50MM, INSTALADO EM PRUMADA DE ÁGUA - FORNECIMENTO E INSTALAÇÃO. AF_06/2022 | M | 16.62 | 17.86 | 23 | 382.26
5.1.14.1.18 | 89451 | SINAPI | TUBO, PVC, SOLDÁVEL, DN 75MM, INSTALADO EM PRUMADA DE ÁGUA - FORNECIMENTO E INSTALAÇÃO. AF_06/2022 | M | 22.56 | 46.59 | 60.01 | 1353.82
5.1.14.1.19 | 90696 | SINAPI | TUBO DE PVC PARA REDE COLETORA DE ESGOTO DE PAREDE MACIÇA, DN 200 MM, JUNTA ELÁSTICA - FORNECIMENTO E ASSENTAMENTO. AF_01/2021 | M | 11.27 | 145.05 | 186.85 | 2105.79
5.1.14.1.20 | 89503 | SINAPI | CURVA 90 GRAUS, PVC, SOLDÁVEL, DN 50MM, INSTALADO EM PRUMADA DE ÁGUA - FORNECIMENTO E INSTALAÇÃO. AF_06/2022 | UN | 1 | 21.72 | 27.97 | 27.97
5.1.14.1.21 | 89520 | SINAPI | JOELHO 45 GRAUS, PVC, SERIE R, ÁGUA PLUVIAL, DN 50 MM, JUNTA ELÁSTICA, FORNECIDO E INSTALADO EM RAMAL DE ENCAMINHAMENTO. AF_06/2022 | UN | 1 | 15.35 | 19.77 | 19.77
5.1.14.1.22 | 89731 | SINAPI | JOELHO 90 GRAUS, PVC, SERIE NORMAL, ESGOTO PREDIAL, DN 50 MM, JUNTA ELÁSTICA, FORNECIDO E INSTALADO EM RAMAL DE DESCARGA OU RAMAL DE ESGOTO SANITÁRIO. AF_08/2022 | UN | 5 | 14.3 | 18.42 | 92.1
5.1.14.1.23 | 89785 | SINAPI | JUNÇÃO SIMPLES, PVC, SERIE NORMAL, ESGOTO PREDIAL, DN 50 X 50 MM, JUNTA ELÁSTICA, FORNECIDO E INSTALADO EM RAMAL DE DESCARGA OU RAMAL DE ESGOTO SANITÁRIO. AF_08/2022 | UN | 1 | 25.65 | 33.04 | 33.04
5.1.14.1.24 | 89813 | SINAPI | LUVA SIMPLES, PVC, SERIE NORMAL, ESGOTO PREDIAL, DN 50 MM, JUNTA ELÁSTICA, FORNECIDO E INSTALADO EM PRUMADA DE ESGOTO SANITÁRIO OU VENTILAÇÃO. AF_08/2022 | UN | 5 | 5.62 | 7.23 | 36.15
5.1.14.1.25 | 104348 | SINAPI | TERMINAL DE VENTILAÇÃO, PVC, SÉRIE NORMAL, ESGOTO PREDIAL, DN 50 MM, JUNTA SOLDÁVEL, FORNECIDO E INSTALADO EM PRUMADA DE ESGOTO SANITÁRIO OU VENTILAÇÃO. AF_08/2022 | UN | 3 | 10.93 | 14.08 | 42.24
5.1.14.1.26 | 1585 | ORSE | Tê sanitário em pvc rígido soldável, para esgoto primário, diâm = 50 x 50mm | un | 2 | 23.73 | 30.56 | 61.12
5.1.14.2 |  |  | AMBIENTE - LANCHONETE |  |  | 1 |  | 1124.86
5.1.14.2.1 | 081666 | AGETOP CIVIL | CORPO CAIXA SIFONADA DIAM. 250 X 230 X 75 | Un | 1 | 73.14 | 94.21 | 94.21
5.1.14.2.2 | SC - ASTU00000031 | Próprio | SIFÃO FLEXIVEL 1.1/4 X 2 | UND | 1 | 26.04 | 33.54 | 33.54
5.1.14.2.3 | 3680 | ORSE | Válvula em PVC para tanque de lavar, 1 1/4", acabamento branco, ASTRA VT1 ou similar | un | 1 | 19.02 | 24.5 | 24.5
5.1.14.2.4 | 89502 | SINAPI | JOELHO 45 GRAUS, PVC, SOLDÁVEL, DN 50MM, INSTALADO EM PRUMADA DE ÁGUA - FORNECIMENTO E INSTALAÇÃO. AF_06/2022 | UN | 1 | 16.15 | 20.8 | 20.8
5.1.14.2.5 | 89515 | SINAPI | JOELHO 45 GRAUS, PVC, SOLDÁVEL, DN 75MM, INSTALADO EM PRUMADA DE ÁGUA - FORNECIMENTO E INSTALAÇÃO. AF_06/2022 | UN | 1 | 79.28 | 102.12 | 102.12
5.1.14.2.6 | 89737 | SINAPI | JOELHO 90 GRAUS, PVC, SERIE NORMAL, ESGOTO PREDIAL, DN 75 MM, JUNTA ELÁSTICA, FORNECIDO E INSTALADO EM RAMAL DE DESCARGA OU RAMAL DE ESGOTO SANITÁRIO. AF_08/2022 | UN | 2 | 21.74 | 28 | 56
5.1.14.2.7 | 103995 | SINAPI | LUVA, PVC, SOLDÁVEL, DN 50MM, INSTALADO EM RAMAL DE DISTRIBUIÇÃO DE ÁGUA - FORNECIMENTO E INSTALAÇÃO. AF_06/2022 | UN | 2 | 14.35 | 18.48 | 36.96
5.1.14.2.8 | 89611 | SINAPI | LUVA, PVC, SOLDÁVEL, DN 75MM, INSTALADO EM PRUMADA DE ÁGUA - FORNECIMENTO E INSTALAÇÃO. AF_06/2022 | UN | 1 | 30.54 | 39.34 | 39.34
5.1.14.2.9 | 89449 | SINAPI | TUBO, PVC, SOLDÁVEL, DN 50MM, INSTALADO EM PRUMADA DE ÁGUA - FORNECIMENTO E INSTALAÇÃO. AF_06/2022 | M | 1.16 | 17.86 | 23 | 26.68
5.1.14.2.10 | 89451 | SINAPI | TUBO, PVC, SOLDÁVEL, DN 75MM, INSTALADO EM PRUMADA DE ÁGUA - FORNECIMENTO E INSTALAÇÃO. AF_06/2022 | M | 11.51 | 46.59 | 60.01 | 690.71
5.1.14.3 |  |  | LAVANDERIA |  |  | 1 |  | 1097
5.1.14.3.1 | 081666 | AGETOP CIVIL | CORPO CAIXA SIFONADA DIAM. 250 X 230 X 75 | Un | 1 | 73.14 | 94.21 | 94.21
5.1.14.3.2 | SC - ASTU00000031 | Próprio | SIFÃO FLEXIVEL 1.1/4 X 2 | UND | 2 | 26.04 | 33.54 | 67.08
5.1.14.3.3 | 3680 | ORSE | Válvula em PVC para tanque de lavar, 1 1/4", acabamento branco, ASTRA VT1 ou similar | un | 2 | 19.02 | 24.5 | 49
5.1.14.3.4 | 89502 | SINAPI | JOELHO 45 GRAUS, PVC, SOLDÁVEL, DN 50MM, INSTALADO EM PRUMADA DE ÁGUA - FORNECIMENTO E INSTALAÇÃO. AF_06/2022 | UN | 1 | 16.15 | 20.8 | 20.8
5.1.14.3.5 | 89737 | SINAPI | JOELHO 90 GRAUS, PVC, SERIE NORMAL, ESGOTO PREDIAL, DN 75 MM, JUNTA ELÁSTICA, FORNECIDO E INSTALADO EM RAMAL DE DESCARGA OU RAMAL DE ESGOTO SANITÁRIO. AF_08/2022 | UN | 4 | 21.74 | 28 | 112
5.1.14.3.6 | 89827 | SINAPI | JUNÇÃO SIMPLES, PVC, SERIE NORMAL, ESGOTO PREDIAL, DN 50 X 50 MM, JUNTA ELÁSTICA, FORNECIDO E INSTALADO EM PRUMADA DE ESGOTO SANITÁRIO OU VENTILAÇÃO. AF_08/2022 | UN | 1 | 19.05 | 24.54 | 24.54
5.1.14.3.7 | 103995 | SINAPI | LUVA, PVC, SOLDÁVEL, DN 50MM, INSTALADO EM RAMAL DE DISTRIBUIÇÃO DE ÁGUA - FORNECIMENTO E INSTALAÇÃO. AF_06/2022 | UN | 4 | 14.35 | 18.48 | 73.92
5.1.14.3.8 | 89449 | SINAPI | TUBO, PVC, SOLDÁVEL, DN 50MM, INSTALADO EM PRUMADA DE ÁGUA - FORNECIMENTO E INSTALAÇÃO. AF_06/2022 | M | 2.72 | 17.86 | 23 | 62.56
5.1.14.3.9 | 89451 | SINAPI | TUBO, PVC, SOLDÁVEL, DN 75MM, INSTALADO EM PRUMADA DE ÁGUA - FORNECIMENTO E INSTALAÇÃO. AF_06/2022 | M | 9.88 | 46.59 | 60.01 | 592.89
5.1.14.4 |  |  | AMBIENTE - PIA DO REFEITORIO |  |  | 1 |  | 1641.69
5.1.14.4.1 | SC - INHI00000023 | Próprio | CAIXA DE INSPEÇÃO EM ALVENARIA DE TIJOLO MACIÇO 60X60X60CM | UND | 1 | 249.62 | 321.56 | 321.56
5.1.14.4.2 | SC - ASTU00000031 | Próprio | SIFÃO FLEXIVEL 1.1/4 X 2 | UND | 2 | 26.04 | 33.54 | 67.08
5.1.14.4.3 | 3680 | ORSE | Válvula em PVC para tanque de lavar, 1 1/4", acabamento branco, ASTRA VT1 ou similar | un | 2 | 19.02 | 24.5 | 49
5.1.14.4.4 | 89502 | SINAPI | JOELHO 45 GRAUS, PVC, SOLDÁVEL, DN 50MM, INSTALADO EM PRUMADA DE ÁGUA - FORNECIMENTO E INSTALAÇÃO. AF_06/2022 | UN | 1 | 16.15 | 20.8 | 20.8
5.1.14.4.5 | 89744 | SINAPI | JOELHO 90 GRAUS, PVC, SERIE NORMAL, ESGOTO PREDIAL, DN 100 MM, JUNTA ELÁSTICA, FORNECIDO E INSTALADO EM RAMAL DE DESCARGA OU RAMAL DE ESGOTO SANITÁRIO. AF_08/2022 | UN | 1 | 26.46 | 34.08 | 34.08
5.1.14.4.6 | 89737 | SINAPI | JOELHO 90 GRAUS, PVC, SERIE NORMAL, ESGOTO PREDIAL, DN 75 MM, JUNTA ELÁSTICA, FORNECIDO E INSTALADO EM RAMAL DE DESCARGA OU RAMAL DE ESGOTO SANITÁRIO. AF_08/2022 | UN | 4 | 21.74 | 28 | 112
5.1.14.4.7 | 89827 | SINAPI | JUNÇÃO SIMPLES, PVC, SERIE NORMAL, ESGOTO PREDIAL, DN 50 X 50 MM, JUNTA ELÁSTICA, FORNECIDO E INSTALADO EM PRUMADA DE ESGOTO SANITÁRIO OU VENTILAÇÃO. AF_08/2022 | UN | 1 | 19.05 | 24.54 | 24.54
5.1.14.4.8 | 103995 | SINAPI | LUVA, PVC, SOLDÁVEL, DN 50MM, INSTALADO EM RAMAL DE DISTRIBUIÇÃO DE ÁGUA - FORNECIMENTO E INSTALAÇÃO. AF_06/2022 | UN | 4 | 14.35 | 18.48 | 73.92
5.1.14.4.9 | SC - INHI00000010 | Próprio | TUBO DE PVC, DN 100 MM, PONTA, BOLSA E VIROLA - FORNECIMENTO E INSTALAÇÃO | M | 1.82 | 45.85 | 59.06 | 107.48
5.1.14.4.10 | 9377 | ORSE | Tubo pvc rigido soldavel, serie reforçada, p/esgoto e aguas pluviais, d= 100mm | m | 10.93 | 51.67 | 66.56 | 727.5
5.1.14.4.11 | 89449 | SINAPI | TUBO, PVC, SOLDÁVEL, DN 50MM, INSTALADO EM PRUMADA DE ÁGUA - FORNECIMENTO E INSTALAÇÃO. AF_06/2022 | M | 4.51 | 17.86 | 23 | 103.73
5.1.14.5 |  |  | AMBIENTE - WC MASCULINO E FEMININO |  |  | 1 |  | 27310.06
5.1.14.5.1 | 4525 | ORSE | Poço de visita em concreto armado, esp. = 0,14m, dim. int. = 0.80 x 0.80 x 1.80m com inspeção em concreto armado | un | 2 | 4232.76 | 5452.64 | 10905.28
5.1.14.5.2 | 081663 | AGETOP CIVIL | CORPO CAIXA SIFONADA DIAM. 150 X 150 X 50 | Un | 4 | 46.71 | 60.17 | 240.68
5.1.14.5.3 | 081665 | AGETOP CIVIL | CORPO CAIXA SIFONADA DIAM. 250 X 172 X 50 | Un | 2 | 67.52 | 86.97 | 173.94
5.1.14.5.4 | 4396 | ORSE | Sifao cromado para lavatorio, DECA ref.1680C 1 x 1 1/2 ou similar | un | 2 | 175.49 | 226.06 | 452.12
5.1.14.5.5 | SC - ASTU00000031 | Próprio | SIFÃO FLEXIVEL 1.1/4 X 2 | UND | 3 | 26.04 | 33.54 | 100.62
5.1.14.5.6 | 86879 | SINAPI | VÁLVULA EM PLÁSTICO 1 PARA PIA, TANQUE OU LAVATÓRIO, COM OU SEM LADRÃO - FORNECIMENTO E INSTALAÇÃO. AF_01/2020 | UN | 2 | 9.28 | 11.95 | 23.9
5.1.14.5.7 | 3680 | ORSE | Válvula em PVC para tanque de lavar, 1 1/4", acabamento branco, ASTRA VT1 ou similar | un | 3 | 19.02 | 24.5 | 73.5
5.1.14.5.8 | 1537 | ORSE | Curva 45° curta em pvc rígido soldável, diâm = 100mm | un | 1 | 37.17 | 47.88 | 47.88
5.1.14.5.9 | 89500 | SINAPI | CURVA 45 GRAUS, PVC, SOLDÁVEL, DN 40MM, INSTALADO EM PRUMADA DE ÁGUA - FORNECIMENTO E INSTALAÇÃO. AF_06/2022 | UN | 1 | 12.14 | 15.63 | 15.63
5.1.14.5.10 | 103982 | SINAPI | CURVA 90 GRAUS, PVC, SOLDÁVEL, DN 40MM, INSTALADO EM RAMAL DE DISTRIBUIÇÃO DE ÁGUA - FORNECIMENTO E INSTALAÇÃO. AF_06/2022 | UN | 2 | 23 | 29.62 | 59.24
5.1.14.5.11 | 89810 | SINAPI | JOELHO 45 GRAUS, PVC, SERIE NORMAL, ESGOTO PREDIAL, DN 100 MM, JUNTA ELÁSTICA, FORNECIDO E INSTALADO EM PRUMADA DE ESGOTO SANITÁRIO OU VENTILAÇÃO. AF_08/2022 | UN | 1 | 28.48 | 36.68 | 36.68
5.1.14.5.12 | 89516 | SINAPI | JOELHO 45 GRAUS, PVC, SERIE R, ÁGUA PLUVIAL, DN 40 MM, JUNTA SOLDÁVEL, FORNECIDO E INSTALADO EM RAMAL DE ENCAMINHAMENTO. AF_06/2022 | UN | 1 | 8 | 10.3 | 10.3
5.1.14.5.13 | 89502 | SINAPI | JOELHO 45 GRAUS, PVC, SOLDÁVEL, DN 50MM, INSTALADO EM PRUMADA DE ÁGUA - FORNECIMENTO E INSTALAÇÃO. AF_06/2022 | UN | 7 | 16.15 | 20.8 | 145.6
5.1.14.5.14 | 89515 | SINAPI | JOELHO 45 GRAUS, PVC, SOLDÁVEL, DN 75MM, INSTALADO EM PRUMADA DE ÁGUA - FORNECIMENTO E INSTALAÇÃO. AF_06/2022 | UN | 2 | 79.28 | 102.12 | 204.24
5.1.14.5.15 | 89744 | SINAPI | JOELHO 90 GRAUS, PVC, SERIE NORMAL, ESGOTO PREDIAL, DN 100 MM, JUNTA ELÁSTICA, FORNECIDO E INSTALADO EM RAMAL DE DESCARGA OU RAMAL DE ESGOTO SANITÁRIO. AF_08/2022 | UN | 4 | 26.46 | 34.08 | 136.32
5.1.14.5.16 | 89737 | SINAPI | JOELHO 90 GRAUS, PVC, SERIE NORMAL, ESGOTO PREDIAL, DN 75 MM, JUNTA ELÁSTICA, FORNECIDO E INSTALADO EM RAMAL DE DESCARGA OU RAMAL DE ESGOTO SANITÁRIO. AF_08/2022 | UN | 6 | 21.74 | 28 | 168
5.1.14.5.17 | SC - INHI00000036 | Próprio | JOELHO 90 GRAUS, PVC, COM ANEL PARA ESGOTO SECUNDÁRIO, DN 40 MM X 1.1/2" | UN | 2 | 17.93 | 23.09 | 46.18
5.1.14.5.18 | 1636 | ORSE | Junção simples em pvc rígido c/ anéis, para esgoto primário, diâm =100 x 50mm | un | 2 | 46.06 | 59.33 | 118.66
5.1.14.5.19 | 89797 | SINAPI | JUNÇÃO SIMPLES, PVC, SERIE NORMAL, ESGOTO PREDIAL, DN 100 X 100 MM, JUNTA ELÁSTICA, FORNECIDO E INSTALADO EM RAMAL DE DESCARGA OU RAMAL DE ESGOTO SANITÁRIO. AF_08/2022 | UN | 3 | 49.78 | 64.12 | 192.36
5.1.14.5.20 | 89827 | SINAPI | JUNÇÃO SIMPLES, PVC, SERIE NORMAL, ESGOTO PREDIAL, DN 50 X 50 MM, JUNTA ELÁSTICA, FORNECIDO E INSTALADO EM PRUMADA DE ESGOTO SANITÁRIO OU VENTILAÇÃO. AF_08/2022 | UN | 2 | 19.05 | 24.54 | 49.08
5.1.14.5.21 | 1560 | ORSE | Junção simples em pvc rígido soldável, para esgoto primário, diâm = 75 x 50mm Rev.01 - 10/2022 | un | 1 | 30.43 | 39.19 | 39.19
5.1.14.5.22 | 5496 | ORSE | Fornecimento de luva com bolsas junta elástica, de ferro fundido, diam. = 100mm | un | 11 | 331.43 | 426.94 | 4696.34
5.1.14.5.23 | 103995 | SINAPI | LUVA, PVC, SOLDÁVEL, DN 50MM, INSTALADO EM RAMAL DE DISTRIBUIÇÃO DE ÁGUA - FORNECIMENTO E INSTALAÇÃO. AF_06/2022 | UN | 15 | 14.35 | 18.48 | 277.2
5.1.14.5.24 | 89611 | SINAPI | LUVA, PVC, SOLDÁVEL, DN 75MM, INSTALADO EM PRUMADA DE ÁGUA - FORNECIMENTO E INSTALAÇÃO. AF_06/2022 | UN | 2 | 30.54 | 39.34 | 78.68
5.1.14.5.25 | 1656 | ORSE | Redução excêntrica em pvc rígido c/ anéis, para esgoto primário, diâm =100 x 50mm | un | 1 | 20.19 | 26 | 26
5.1.14.5.26 | 104085 | SINAPI | TUBO, PVC OCRE, JUNTA ELÁSTICA, DN 100 MM, PARA COLETOR PREDIAL DE ESGOTO. AF_06/2022 | M | 10.96 | 50.39 | 64.91 | 711.41
5.1.14.5.27 | 103978 | SINAPI | TUBO, PVC, SOLDÁVEL, DN 40MM, INSTALADO EM RAMAL DE DISTRIBUIÇÃO DE ÁGUA - FORNECIMENTO E INSTALAÇÃO. AF_06/2022 | M | 9.5 | 25.54 | 32.9 | 312.55
5.1.14.5.28 | 89449 | SINAPI | TUBO, PVC, SOLDÁVEL, DN 50MM, INSTALADO EM PRUMADA DE ÁGUA - FORNECIMENTO E INSTALAÇÃO. AF_06/2022 | M | 31.38 | 17.86 | 23 | 721.74
5.1.14.5.29 | 89451 | SINAPI | TUBO, PVC, SOLDÁVEL, DN 75MM, INSTALADO EM PRUMADA DE ÁGUA - FORNECIMENTO E INSTALAÇÃO. AF_06/2022 | M | 14.37 | 46.59 | 60.01 | 862.34
5.1.14.5.30 | 90696 | SINAPI | TUBO DE PVC PARA REDE COLETORA DE ESGOTO DE PAREDE MACIÇA, DN 200 MM, JUNTA ELÁSTICA - FORNECIMENTO E ASSENTAMENTO. AF_01/2021 | M | 27.83 | 145.05 | 186.85 | 5200.03
5.1.14.5.31 | 89520 | SINAPI | JOELHO 45 GRAUS, PVC, SERIE R, ÁGUA PLUVIAL, DN 50 MM, JUNTA ELÁSTICA, FORNECIDO E INSTALADO EM RAMAL DE ENCAMINHAMENTO. AF_06/2022 | UN | 2 | 15.35 | 19.77 | 39.54
5.1.14.5.32 | 89731 | SINAPI | JOELHO 90 GRAUS, PVC, SERIE NORMAL, ESGOTO PREDIAL, DN 50 MM, JUNTA ELÁSTICA, FORNECIDO E INSTALADO EM RAMAL DE DESCARGA OU RAMAL DE ESGOTO SANITÁRIO. AF_08/2022 | UN | 7 | 14.3 | 18.42 | 128.94
5.1.14.5.33 | 89785 | SINAPI | JUNÇÃO SIMPLES, PVC, SERIE NORMAL, ESGOTO PREDIAL, DN 50 X 50 MM, JUNTA ELÁSTICA, FORNECIDO E INSTALADO EM RAMAL DE DESCARGA OU RAMAL DE ESGOTO SANITÁRIO. AF_08/2022 | UN | 5 | 25.65 | 33.04 | 165.2
5.1.14.5.34 | 89831 | SINAPI | CONECTOR, CPVC, SOLDÁVEL, DN 42MM X 1.1/2 , INSTALADO EM PRUMADA DE ÁGUA FORNECIMENTO E INSTALAÇÃO. AF_06/2022 | UN | 10 | 53.48 | 68.89 | 688.9
5.1.14.5.35 | 104348 | SINAPI | TERMINAL DE VENTILAÇÃO, PVC, SÉRIE NORMAL, ESGOTO PREDIAL, DN 50 MM, JUNTA SOLDÁVEL, FORNECIDO E INSTALADO EM PRUMADA DE ESGOTO SANITÁRIO OU VENTILAÇÃO. AF_08/2022 | UN | 1 | 10.93 | 14.08 | 14.08
5.1.14.5.36 | 89825 | SINAPI | TE, PVC, SERIE NORMAL, ESGOTO PREDIAL, DN 50 X 50 MM, JUNTA ELÁSTICA, FORNECIDO E INSTALADO EM PRUMADA DE ESGOTO SANITÁRIO OU VENTILAÇÃO. AF_08/2022 | UN | 5 | 16.7 | 21.51 | 107.55
5.1.14.5.37 | 1659 | ORSE | Tê sanitário em pvc rígido c/ anéis, para esgoto primário, diâm = 75 x 50mm Rev. 01 - 10/2022 | un | 1 | 31.18 | 40.16 | 40.16
5.1.15 |  |  | INSTALAÇÕES ELETRICAS |  |  | 1 |  | 50260.36
5.1.15.1 | 071695 | AGETOP CIVIL | LUMINÁRIA PLAFON LED QUADRADA DE EMBUTIR, 36W, 60X60 CM (MEDIDAS APROXIMADAS) - INCLUSO CORTE NO FORRO | un | 18 | 225.34 | 290.28 | 5225.04
5.1.15.2 | SC - ESQV00000045 | Próprio | PAINEL PLAFON LED QUADRADO DE EMBUTIR, 30x30cm. | UN | 90 | 104.07 | 134.06 | 12065.4
5.1.15.3 | SC - INEL00000200 | Próprio | INSTALAÇÕES ELETRICA | UND | 1 | 25593.79 | 32969.92 | 32969.92
5.1.16 |  |  | RAMPAS E ESCADAS |  |  | 1 |  | 4299.06
5.1.16.1 | SC - URBA00000060 | Próprio | RAMPA PARA DEFICIENTE FISICO EM CIMENTADO INCLUSIVE BASE | m² | 20.19 | 123.78 | 159.45 | 3219.29
5.1.16.2 | 103686 | SINAPI | CONCRETAGEM DE ESCADAS, FCK=25 MPA, COM USO DE BOMBA - LANÇAMENTO, ADENSAMENTO E ACABAMENTO. AF_02/2022_PS | m³ | 1.02 | 821.77 | 1058.6 | 1079.77
6 |  |  | BLOCO ESPORTE |  |  | 1 |  | 964597.16
6.1 |  |  | DEMOLIÇÃO |  |  | 1 |  | 72369.2
6.1.1 | 97634 | SINAPI | DEMOLIÇÃO DE REVESTIMENTO CERÂMICO, DE FORMA MECANIZADA COM MARTELETE, SEM REAPROVEITAMENTO. AF_09/2023 | m² | 1063 | 5.9 | 7.6 | 8078.8
6.1.2 | 3240 | ORSE | Demolição de piso de alta resistência | m² | 1063 | 18.65 | 24.02 | 25533.26
6.1.3 | 97641 | SINAPI | REMOÇÃO DE FORRO DE GESSO, DE FORMA MANUAL, SEM REAPROVEITAMENTO. AF_09/2023 | m² | 1063 | 2.53 | 3.25 | 3454.75
6.1.4 | SC - SEDI00000032 | Próprio | RETIRADA DE DIVISORIA SANITARIA EM GRANITO | m² | 65.02 | 20.17 | 25.98 | 1689.21
6.1.5 | 2095 | ORSE | Remoção de vaso sanitário | un | 13 | 12.1 | 15.58 | 202.54
6.1.6 | SC - SEDI00000034 | Próprio | REMOÇÃO DE PIAS | UND | 16 | 28.61 | 36.85 | 589.6
6.1.7 | 8387 | ORSE | Remoção de bancada de granito (ou marmore) | m² | 12.67 | 19.8 | 25.5 | 323.08
6.1.8 | 97622 | SINAPI | DEMOLIÇÃO DE ALVENARIA DE BLOCO FURADO, DE FORMA MANUAL, SEM REAPROVEITAMENTO. AF_09/2023 | m³ | 474.28 | 48.75 | 62.79 | 29780.04
6.1.9 | SC - ESQV00000041 | Próprio | REMOÇÃO DE PORTAS, DE FORMA MANUAL, SEM REAPROVEITAMENTO | UN | 38 | 8.31 | 10.7 | 406.6
6.1.10 | SC - ESQV00000042 | Próprio | RETIRADA DE ESQUADRIAS DE JANELA | UN | 12 | 94.99 | 122.36 | 1468.32
6.1.11 | 7215 | ORSE | Remoção de metais sanitários (torneira, registros, chuveiros, etc.) | un | 10 | 20.96 | 27 | 270
6.1.12 | SC - ESQV00000043 | Próprio | Retirada de guarda-corpo | M | 12.32 | 36.11 | 46.51 | 573
6.2 |  |  | PAREDES E REVESTIMENTOS |  |  | 1 |  | 229735.57
6.2.1 | 103330 | SINAPI | ALVENARIA DE VEDAÇÃO DE BLOCOS CERÂMICOS FURADOS NA HORIZONTAL DE 11,5X19X19 CM (ESPESSURA 11,5 CM) E ARGAMASSA DE ASSENTAMENTO COM PREPARO EM BETONEIRA. AF_12/2021 | m² | 469 | 87.46 | 112.66 | 52837.54
6.2.2 | 87879 | SINAPI | CHAPISCO APLICADO EM ALVENARIAS E ESTRUTURAS DE CONCRETO INTERNAS, COM COLHER DE PEDREIRO. ARGAMASSA TRAÇO 1:3 COM PREPARO EM BETONEIRA 400L. AF_10/2022 | m² | 937.99 | 4.33 | 5.57 | 5224.6
6.2.3 | 87547 | SINAPI | MASSA ÚNICA, PARA RECEBIMENTO DE PINTURA, EM ARGAMASSA TRAÇO 1:2:8, PREPARO MECÂNICO COM BETONEIRA 400L, APLICADA MANUALMENTE EM FACES INTERNAS DE PAREDES, ESPESSURA DE 10MM, COM EXECUÇÃO DE TALISCAS. AF_06/2014 | m² | 937.99 | 25.4 | 32.72 | 30691.03
6.2.4 | 87531 | SINAPI | EMBOÇO, PARA RECEBIMENTO DE CERÂMICA, EM ARGAMASSA TRAÇO 1:2:8, PREPARO MECÂNICO COM BETONEIRA 400L, APLICADO MANUALMENTE EM FACES INTERNAS DE PAREDES, PARA AMBIENTE COM ÁREA ENTRE 5M2 E 10M2, ESPESSURA DE 20MM, COM EXECUÇÃO DE TALISCAS. AF_06/2014 | m² | 914.52 | 38.88 | 50.08 | 45799.16
6.2.5 | 104612 | SINAPI | REVESTIMENTO CERÂMICO PARA PAREDES INTERNAS COM PLACAS TIPO ESMALTADA EXTRA DE DIMENSÕES 60X60 CM APLICADAS A MEIA ALTURA DAS PAREDES. AF_02/2023_PE | m² | 914.52 | 80.8 | 104.08 | 95183.24
6.3 |  |  | VERGA E CONTRA VERGA |  |  | 1 |  | 2849.29
6.3.1 | 93182 | SINAPI | VERGA PRÉ-MOLDADA PARA JANELAS COM ATÉ 1,5 M DE VÃO. AF_03/2016 | M | 1.5 | 47.73 | 61.48 | 92.22
6.3.2 | 93183 | SINAPI | VERGA PRÉ-MOLDADA PARA JANELAS COM MAIS DE 1,5 M DE VÃO. AF_03/2016 | M | 22.5 | 60.67 | 78.15 | 1758.37
6.3.3 | 93184 | SINAPI | VERGA PRÉ-MOLDADA PARA PORTAS COM ATÉ 1,5 M DE VÃO. AF_03/2016 | M | 14.1 | 35.48 | 45.7 | 644.37
6.3.4 | 93185 | SINAPI | VERGA PRÉ-MOLDADA PARA PORTAS COM MAIS DE 1,5 M DE VÃO. AF_03/2016 | M | 4.6 | 59.8 | 77.03 | 354.33
6.4 |  |  | SOLEIRAS E PEITORIS |  |  | 1 |  | 731.33
6.4.1 | 98689 | SINAPI | SOLEIRA EM GRANITO, LARGURA 15 CM, ESPESSURA 2,0 CM. AF_09/2020 | M | 0.81 | 116.44 | 149.99 | 121.49
6.4.2 | SC - REVE00000003 | Próprio | PEITORIL EM GRANITO CINZA POLIDO, LARGURA DE 15CM, ASSENTADO COM ARGAMASSA TRACO 1:4 (CIMENTO E AREIA MEDIA), PREPARO MANUAL DA ARGAMASSA | M | 3.91 | 121.08 | 155.97 | 609.84
6.5 |  |  | PORTAS |  |  | 1 |  | 89336.47
6.5.1 | SC - ESQV00000029 | Próprio | PORTA DE VIDRO TEMPERADO 10MM INCLUSO FERRAGENS | M² | 7.14 | 798.21 | 1028.25 | 7341.7
6.5.2 | SC - ESQV00000020 | Próprio | PORTA DE MADEIRA, ESPESSURA DE 3,5 CM, INCLUSO DOBRADIÇA E PINTURA | M² | 17.01 | 824.19 | 1061.72 | 18059.85
6.5.3 | 91338 | SINAPI | PORTA DE ALUMÍNIO DE ABRIR COM LAMBRI, COM GUARNIÇÃO, FIXAÇÃO COM PARAFUSOS - FORNECIMENTO E INSTALAÇÃO. AF_12/2019 | m² | 63 | 787.8 | 1014.84 | 63934.92
6.6 |  |  | JANELAS |  |  | 1 |  | 26522.91
6.6.1 | 94569 | SINAPI | JANELA DE ALUMÍNIO TIPO MAXIM-AR, COM VIDROS, BATENTE E FERRAGENS. EXCLUSIVE ALIZAR, ACABAMENTO E CONTRAMARCO. FORNECIMENTO E INSTALAÇÃO. AF_12/2019 | m² | 31.05 | 663.1 | 854.2 | 26522.91
6.7 |  |  | PINTURAS EXTERNAS. |  |  | 1 |  | 27236.59
6.7.1 | 2344 | ORSE | Preparo de superfície com lixamento de paredes e tetos | m² | 640.56 | 4 | 5.15 | 3298.88
6.7.2 | 88485 | SINAPI | FUNDO SELADOR ACRÍLICO, APLICAÇÃO MANUAL EM PAREDE, UMA DEMÃO. AF_04/2023 | m² | 640.56 | 3.61 | 4.65 | 2978.6
6.7.3 | 88495 | SINAPI | EMASSAMENTO COM MASSA LÁTEX, APLICAÇÃO EM PAREDE, UMA DEMÃO, LIXAMENTO MANUAL. AF_04/2023 | m² | 640.56 | 12.16 | 15.66 | 10031.16
6.7.4 | 88489 | SINAPI | PINTURA LÁTEX ACRÍLICA PREMIUM, APLICAÇÃO MANUAL EM PAREDES, DUAS DEMÃOS. AF_04/2023 | m² | 640.56 | 13.25 | 17.06 | 10927.95
6.8 |  |  | PINTURAS INTERNAS |  |  | 1 |  | 20405.33
6.8.1 | 2344 | ORSE | Preparo de superfície com lixamento de paredes e tetos | m² | 479.9 | 4 | 5.15 | 2471.48
6.8.2 | 88485 | SINAPI | FUNDO SELADOR ACRÍLICO, APLICAÇÃO MANUAL EM PAREDE, UMA DEMÃO. AF_04/2023 | m² | 479.9 | 3.61 | 4.65 | 2231.53
6.8.3 | 88495 | SINAPI | EMASSAMENTO COM MASSA LÁTEX, APLICAÇÃO EM PAREDE, UMA DEMÃO, LIXAMENTO MANUAL. AF_04/2023 | m² | 479.9 | 12.16 | 15.66 | 7515.23
6.8.4 | 88489 | SINAPI | PINTURA LÁTEX ACRÍLICA PREMIUM, APLICAÇÃO MANUAL EM PAREDES, DUAS DEMÃOS. AF_04/2023 | m² | 479.9 | 13.25 | 17.06 | 8187.09
6.9 |  |  | PISOS |  |  | 1 |  | 245499.85
6.9.1 | 95241 | SINAPI | LASTRO DE CONCRETO MAGRO, APLICADO EM PISOS, LAJES SOBRE SOLO OU RADIERS, ESPESSURA DE 5 CM. AF_07/2016 | m² | 1063 | 33.35 | 42.96 | 45666.48
6.9.2 | 87632 | SINAPI | CONTRAPISO EM ARGAMASSA TRAÇO 1:4 (CIMENTO E AREIA), PREPARO MANUAL, APLICADO EM ÁREAS SECAS SOBRE LAJE, ADERIDO, ACABAMENTO NÃO REFORÇADO, ESPESSURA 3CM. AF_07/2021 | m² | 1063 | 46.96 | 60.49 | 64300.87
6.9.3 | 104162 | SINAPI | PISO EM GRANILITE, MARMORITE OU GRANITINA EM AMBIENTES INTERNOS, COM ESPESSURA DE 8 MM, INCLUSO MISTURA EM BETONEIRA, COLOCAÇÃO DAS JUNTAS, APLICAÇÃO DO PISO, 4 POLIMENTOS COM POLITRIZ, ESTUCAMENTO, SELADOR E CERA. AF_06/2022 | m² | 1063 | 98.98 | 127.5 | 135532.5
6.10 |  |  | ESTRUTURA, COBERTURA E FORRO |  |  | 1 |  | 117983.24
6.10.1 | 100775 | SINAPI | ESTRUTURA TRELIÇADA DE COBERTURA, TIPO FINK, COM LIGAÇÕES SOLDADAS, INCLUSOS PERFIS METÁLICOS, CHAPAS METÁLICAS, MÃO DE OBRA E TRANSPORTE COM GUINDASTE - FORNECIMENTO E INSTALAÇÃO. AF_01/2020_PSA | KG | 1564.08 | 13.21 | 17.01 | 26605
6.10.2 | 94216 | SINAPI | TELHAMENTO COM TELHA METÁLICA TERMOACÚSTICA E = 30 MM, COM ATÉ 2 ÁGUAS, INCLUSO IÇAMENTO. AF_07/2019 | m² | 111.72 | 194.08 | 250.01 | 27931.11
6.10.3 | 94231 | SINAPI | RUFO EM CHAPA DE AÇO GALVANIZADO NÚMERO 24, CORTE DE 25 CM, INCLUSO TRANSPORTE VERTICAL. AF_07/2019 | M | 13.8 | 53.02 | 68.3 | 942.54
6.10.4 | 94229 | SINAPI | CALHA EM CHAPA DE AÇO GALVANIZADO NÚMERO 24, DESENVOLVIMENTO DE 100 CM, INCLUSO TRANSPORTE VERTICAL. AF_07/2019 | M | 47.1 | 163.99 | 211.25 | 9949.87
6.10.5 | 73986/001 | SINAPI | FORRO DE GESSO EM PLACAS 60X60CM, ESPESSURA 1,2CM, INCLUSIVE FIXACAO COM ARAME | m² | 1063 | 38.38 | 49.44 | 52554.72
6.11 |  |  | BANCADAS E DIVISORIAS |  |  | 1 |  | 28958.36
6.11.1 | 10759 | ORSE | Bancada em granito cinza andorinha, e=2cm | m² | 7.46 | 558.95 | 720.03 | 5371.42
6.11.2 | 102257 | SINAPI | DIVISORIA SANITÁRIA, TIPO CABINE, EM PAINEL DE GRANILITE, ESP = 3CM, ASSENTADO COM ARGAMASSA COLANTE AC III-E, EXCLUSIVE FERRAGENS. AF_01/2021 | m² | 55.44 | 330.27 | 425.45 | 23586.94
6.12 |  |  | INSTALAÇÕES HIDRAULICAS |  |  | 1 |  | 24774.68
6.12.1 |  |  | AMBIENTE - BANHEIRO FEMININO |  |  | 1 |  | 9063.06
6.12.1.1 | 100860 | SINAPI | CHUVEIRO ELÉTRICO COMUM CORPO PLÁSTICO, TIPO DUCHA  FORNECIMENTO E INSTALAÇÃO. AF_01/2020 | UN | 8 | 92.71 | 119.42 | 955.36
6.12.1.2 | 86910 | SINAPI | TORNEIRA CROMADA TUBO MÓVEL, DE PAREDE, 1/2 OU 3/4, PARA PIA DE COZINHA, PADRÃO MÉDIO - FORNECIMENTO E INSTALAÇÃO. AF_01/2020 | UN | 5 | 135.97 | 175.15 | 875.75
6.12.1.3 | 86932 | SINAPI | VASO SANITÁRIO SIFONADO COM CAIXA ACOPLADA LOUÇA BRANCA - PADRÃO MÉDIO, INCLUSO ENGATE FLEXÍVEL EM METAL CROMADO, 1/2 X 40CM - FORNECIMENTO E INSTALAÇÃO. AF_01/2020 | UN | 5 | 533.01 | 686.62 | 3433.1
6.12.1.4 | 94794 | SINAPI | REGISTRO DE GAVETA BRUTO, LATÃO, ROSCÁVEL, 1 1/2", COM ACABAMENTO E CANOPLA CROMADOS - FORNECIMENTO E INSTALAÇÃO. AF_08/2021 | UN | 1 | 128.62 | 165.68 | 165.68
6.12.1.5 | 89985 | SINAPI | REGISTRO DE PRESSÃO BRUTO, LATÃO, ROSCÁVEL, 3/4", COM ACABAMENTO E CANOPLA CROMADOS - FORNECIMENTO E INSTALAÇÃO. AF_08/2021 | UN | 8 | 69.24 | 89.19 | 713.52
6.12.1.6 | SC - ASTU00000023 | Próprio | BOLSA DE LIGACAO EM PVC FLEXIVEL PARA VASO SANITARIO 1.1/2 " (40 MM) | und | 5 | 17.34 | 22.33 | 111.65
6.12.1.7 | 86884 | SINAPI | ENGATE FLEXÍVEL EM PLÁSTICO BRANCO, 1/2 X 30CM - FORNECIMENTO E INSTALAÇÃO. AF_01/2020 | UN | 5 | 10.35 | 13.33 | 66.65
6.12.1.8 | 3697 | ORSE | Engate (ligação flexível) para mictório, DECA 4606, 30 cm, acabamento cromado ou similar | un | 5 | 37.98 | 48.92 | 244.6
6.12.1.9 | 081066 | AGETOP CIVIL | ADAPTADOR SOLDÁVEL CURTO C/ BOLSA E ROSCA PARA REGISTRO 25X3/4" | Un | 16 | 4.42 | 5.69 | 91.04
6.12.1.10 | 104001 | SINAPI | ADAPTADOR CURTO COM BOLSA E ROSCA PARA REGISTRO, PVC, SOLDÁVEL, DN 50MM X 1.1/2, INSTALADO EM RAMAL DE DISTRIBUIÇÃO DE ÁGUA - FORNECIMENTO E INSTALAÇÃO. AF_06/2022 | UN | 2 | 13.11 | 16.88 | 33.76
6.12.1.11 | 103948 | SINAPI | BUCHA DE REDUÇÃO, CURTA, PVC, SOLDÁVEL, DN 32 X 25 MM, INSTALADO EM RAMAL OU SUB-RAMAL DE ÁGUA - FORNECIMENTO E INSTALAÇÃO. AF_06/2022 | UN | 4 | 7.5 | 9.66 | 38.64
6.12.1.12 | 1084 | ORSE | Bucha de redução longa de pvc rígido soldável, marrom, diâm = 50 x 32mm | un | 1 | 20.02 | 25.78 | 25.78
6.12.1.13 | 89362 | SINAPI | JOELHO 90 GRAUS, PVC, SOLDÁVEL, DN 25MM, INSTALADO EM RAMAL OU SUB-RAMAL DE ÁGUA - FORNECIMENTO E INSTALAÇÃO. AF_06/2022 | UN | 6 | 9.05 | 11.65 | 69.9
6.12.1.14 | 89367 | SINAPI | JOELHO 90 GRAUS, PVC, SOLDÁVEL, DN 32MM, INSTALADO EM RAMAL OU SUB-RAMAL DE ÁGUA - FORNECIMENTO E INSTALAÇÃO. AF_06/2022 | UN | 2 | 12.5 | 16.1 | 32.2
6.12.1.15 | 89731 | SINAPI | JOELHO 90 GRAUS, PVC, SERIE NORMAL, ESGOTO PREDIAL, DN 50 MM, JUNTA ELÁSTICA, FORNECIDO E INSTALADO EM RAMAL DE DESCARGA OU RAMAL DE ESGOTO SANITÁRIO. AF_08/2022 | UN | 1 | 14.3 | 18.42 | 18.42
6.12.1.16 | 89356 | SINAPI | TUBO, PVC, SOLDÁVEL, DN 25MM, INSTALADO EM RAMAL OU SUB-RAMAL DE ÁGUA - FORNECIMENTO E INSTALAÇÃO. AF_06/2022 | M | 21.95 | 22.74 | 29.29 | 642.91
6.12.1.17 | 89357 | SINAPI | TUBO, PVC, SOLDÁVEL, DN 32MM, INSTALADO EM RAMAL OU SUB-RAMAL DE ÁGUA - FORNECIMENTO E INSTALAÇÃO. AF_06/2022 | M | 15.31 | 31.33 | 40.35 | 617.75
6.12.1.18 | 103979 | SINAPI | TUBO, PVC, SOLDÁVEL, DN 50MM, INSTALADO EM RAMAL DE DISTRIBUIÇÃO DE ÁGUA - FORNECIMENTO E INSTALAÇÃO. AF_06/2022 | M | 7.29 | 29.07 | 37.44 | 272.93
6.12.1.19 | 89443 | SINAPI | TE, PVC, SOLDÁVEL, DN 32MM, INSTALADO EM RAMAL DE DISTRIBUIÇÃO DE ÁGUA - FORNECIMENTO E INSTALAÇÃO. AF_06/2022 | UN | 2 | 16.24 | 20.92 | 41.84
6.12.1.20 | 1177 | ORSE | Tê de redução 90º de pvc rígido soldável, marrom diâm = 32 x 25mm | un | 9 | 16.4 | 21.12 | 190.08
6.12.1.21 | 1180 | ORSE | Tê de redução 90º de pvc rígido soldável, marrom diâm = 50 x 25mm | un | 1 | 25.87 | 33.32 | 33.32
6.12.1.22 | 1181 | ORSE | Tê de redução 90º de pvc rígido soldável, marrom diâm = 50 x 32mm | un | 1 | 30.69 | 39.53 | 39.53
6.12.1.23 | 89366 | SINAPI | JOELHO 90 GRAUS COM BUCHA DE LATÃO, PVC, SOLDÁVEL, DN 25MM, X 3/4 INSTALADO EM RAMAL OU SUB-RAMAL DE ÁGUA - FORNECIMENTO E INSTALAÇÃO. AF_06/2022 | UN | 5 | 15.76 | 20.3 | 101.5
6.12.1.24 | 90373 | SINAPI | JOELHO 90 GRAUS COM BUCHA DE LATÃO, PVC, SOLDÁVEL, DN 25MM, X 1/2 INSTALADO EM RAMAL OU SUB-RAMAL DE ÁGUA - FORNECIMENTO E INSTALAÇÃO. AF_06/2022 | UN | 9 | 12.54 | 16.15 | 145.35
6.12.1.25 | 89396 | SINAPI | TÊ COM BUCHA DE LATÃO NA BOLSA CENTRAL, PVC, SOLDÁVEL, DN 25MM X 1/2 , INSTALADO EM RAMAL OU SUB-RAMAL DE ÁGUA - FORNECIMENTO E INSTALAÇÃO. AF_06/2022 | UN | 4 | 19.76 | 25.45 | 101.8
6.12.2 |  |  | AMBIENTE - BANHEIRO MASCULINO |  |  | 1 |  | 13691.31
6.12.2.1 | 100860 | SINAPI | CHUVEIRO ELÉTRICO COMUM CORPO PLÁSTICO, TIPO DUCHA  FORNECIMENTO E INSTALAÇÃO. AF_01/2020 | UN | 8 | 92.71 | 119.42 | 955.36
6.12.2.2 | 100858 | SINAPI | MICTÓRIO SIFONADO LOUÇA BRANCA  PADRÃO MÉDIO  FORNECIMENTO E INSTALAÇÃO. AF_01/2020 | UN | 3 | 614.33 | 791.37 | 2374.11
6.12.2.3 | 86910 | SINAPI | TORNEIRA CROMADA TUBO MÓVEL, DE PAREDE, 1/2 OU 3/4, PARA PIA DE COZINHA, PADRÃO MÉDIO - FORNECIMENTO E INSTALAÇÃO. AF_01/2020 | UN | 5 | 135.97 | 175.15 | 875.75
6.12.2.4 | 86932 | SINAPI | VASO SANITÁRIO SIFONADO COM CAIXA ACOPLADA LOUÇA BRANCA - PADRÃO MÉDIO, INCLUSO ENGATE FLEXÍVEL EM METAL CROMADO, 1/2 X 40CM - FORNECIMENTO E INSTALAÇÃO. AF_01/2020 | UN | 4 | 533.01 | 686.62 | 2746.48
6.12.2.5 | 94794 | SINAPI | REGISTRO DE GAVETA BRUTO, LATÃO, ROSCÁVEL, 1 1/2", COM ACABAMENTO E CANOPLA CROMADOS - FORNECIMENTO E INSTALAÇÃO. AF_08/2021 | UN | 1 | 128.62 | 165.68 | 165.68
6.12.2.6 | 89985 | SINAPI | REGISTRO DE PRESSÃO BRUTO, LATÃO, ROSCÁVEL, 3/4", COM ACABAMENTO E CANOPLA CROMADOS - FORNECIMENTO E INSTALAÇÃO. AF_08/2021 | UN | 8 | 69.24 | 89.19 | 713.52
6.12.2.7 | 13118 | ORSE | Torneira para Lavatório de Parede Pressmatic Antivandalismo AP/BP 85 mm 17165006 Docol | un | 3 | 670.89 | 864.24 | 2592.72
6.12.2.8 | SC - ASTU00000023 | Próprio | BOLSA DE LIGACAO EM PVC FLEXIVEL PARA VASO SANITARIO 1.1/2 " (40 MM) | und | 4 | 17.34 | 22.33 | 89.32
6.12.2.9 | 86884 | SINAPI | ENGATE FLEXÍVEL EM PLÁSTICO BRANCO, 1/2 X 30CM - FORNECIMENTO E INSTALAÇÃO. AF_01/2020 | UN | 4 | 10.35 | 13.33 | 53.32
6.12.2.10 | 3697 | ORSE | Engate (ligação flexível) para mictório, DECA 4606, 30 cm, acabamento cromado ou similar | un | 5 | 37.98 | 48.92 | 244.6
6.12.2.11 | 081066 | AGETOP CIVIL | ADAPTADOR SOLDÁVEL CURTO C/ BOLSA E ROSCA PARA REGISTRO 25X3/4" | Un | 16 | 4.42 | 5.69 | 91.04
6.12.2.12 | 104001 | SINAPI | ADAPTADOR CURTO COM BOLSA E ROSCA PARA REGISTRO, PVC, SOLDÁVEL, DN 50MM X 1.1/2, INSTALADO EM RAMAL DE DISTRIBUIÇÃO DE ÁGUA - FORNECIMENTO E INSTALAÇÃO. AF_06/2022 | UN | 2 | 13.11 | 16.88 | 33.76
6.12.2.13 | 103948 | SINAPI | BUCHA DE REDUÇÃO, CURTA, PVC, SOLDÁVEL, DN 32 X 25 MM, INSTALADO EM RAMAL OU SUB-RAMAL DE ÁGUA - FORNECIMENTO E INSTALAÇÃO. AF_06/2022 | UN | 4 | 7.5 | 9.66 | 38.64
6.12.2.14 | 1084 | ORSE | Bucha de redução longa de pvc rígido soldável, marrom, diâm = 50 x 32mm | un | 2 | 20.02 | 25.78 | 51.56
6.12.2.15 | 89362 | SINAPI | JOELHO 90 GRAUS, PVC, SOLDÁVEL, DN 25MM, INSTALADO EM RAMAL OU SUB-RAMAL DE ÁGUA - FORNECIMENTO E INSTALAÇÃO. AF_06/2022 | UN | 6 | 9.05 | 11.65 | 69.9
6.12.2.16 | 89367 | SINAPI | JOELHO 90 GRAUS, PVC, SOLDÁVEL, DN 32MM, INSTALADO EM RAMAL OU SUB-RAMAL DE ÁGUA - FORNECIMENTO E INSTALAÇÃO. AF_06/2022 | UN | 2 | 12.5 | 16.1 | 32.2
6.12.2.17 | 89371 | SINAPI | LUVA, PVC, SOLDÁVEL, DN 20MM, INSTALADO EM RAMAL OU SUB-RAMAL DE ÁGUA - FORNECIMENTO E INSTALAÇÃO. AF_06/2022 | UN | 4 | 5.7 | 7.34 | 29.36
6.12.2.18 | 89356 | SINAPI | TUBO, PVC, SOLDÁVEL, DN 25MM, INSTALADO EM RAMAL OU SUB-RAMAL DE ÁGUA - FORNECIMENTO E INSTALAÇÃO. AF_06/2022 | M | 19.59 | 22.74 | 29.29 | 573.79
6.12.2.19 | 89357 | SINAPI | TUBO, PVC, SOLDÁVEL, DN 32MM, INSTALADO EM RAMAL OU SUB-RAMAL DE ÁGUA - FORNECIMENTO E INSTALAÇÃO. AF_06/2022 | M | 10.75 | 31.33 | 40.35 | 433.76
6.12.2.20 | 103979 | SINAPI | TUBO, PVC, SOLDÁVEL, DN 50MM, INSTALADO EM RAMAL DE DISTRIBUIÇÃO DE ÁGUA - FORNECIMENTO E INSTALAÇÃO. AF_06/2022 | M | 19.72 | 29.07 | 37.44 | 738.31
6.12.2.21 | 89443 | SINAPI | TE, PVC, SOLDÁVEL, DN 32MM, INSTALADO EM RAMAL DE DISTRIBUIÇÃO DE ÁGUA - FORNECIMENTO E INSTALAÇÃO. AF_06/2022 | UN | 1 | 16.24 | 20.92 | 20.92
6.12.2.22 | 104004 | SINAPI | TE, PVC, SOLDÁVEL, DN 50MM, INSTALADO EM RAMAL DE DISTRIBUIÇÃO DE ÁGUA - FORNECIMENTO E INSTALAÇÃO. AF_06/2022 | UN | 1 | 28.29 | 36.44 | 36.44
6.12.2.23 | 1177 | ORSE | Tê de redução 90º de pvc rígido soldável, marrom diâm = 32 x 25mm | un | 7 | 16.4 | 21.12 | 147.84
6.12.2.24 | 1180 | ORSE | Tê de redução 90º de pvc rígido soldável, marrom diâm = 50 x 25mm | un | 5 | 25.87 | 33.32 | 166.6
6.12.2.25 | 1181 | ORSE | Tê de redução 90º de pvc rígido soldável, marrom diâm = 50 x 32mm | un | 1 | 30.69 | 39.53 | 39.53
6.12.2.26 | 89366 | SINAPI | JOELHO 90 GRAUS COM BUCHA DE LATÃO, PVC, SOLDÁVEL, DN 25MM, X 3/4 INSTALADO EM RAMAL OU SUB-RAMAL DE ÁGUA - FORNECIMENTO E INSTALAÇÃO. AF_06/2022 | UN | 4 | 15.76 | 20.3 | 81.2
6.12.2.27 | 90373 | SINAPI | JOELHO 90 GRAUS COM BUCHA DE LATÃO, PVC, SOLDÁVEL, DN 25MM, X 1/2 INSTALADO EM RAMAL OU SUB-RAMAL DE ÁGUA - FORNECIMENTO E INSTALAÇÃO. AF_06/2022 | UN | 12 | 12.54 | 16.15 | 193.8
6.12.2.28 | 89396 | SINAPI | TÊ COM BUCHA DE LATÃO NA BOLSA CENTRAL, PVC, SOLDÁVEL, DN 25MM X 1/2 , INSTALADO EM RAMAL OU SUB-RAMAL DE ÁGUA - FORNECIMENTO E INSTALAÇÃO. AF_06/2022 | UN | 4 | 19.76 | 25.45 | 101.8
6.12.3 |  |  | AMBIENTE - WC PCD |  |  | 1 |  | 2020.31
6.12.3.1 | 100860 | SINAPI | CHUVEIRO ELÉTRICO COMUM CORPO PLÁSTICO, TIPO DUCHA  FORNECIMENTO E INSTALAÇÃO. AF_01/2020 | UN | 1 | 92.71 | 119.42 | 119.42
6.12.3.2 | 86910 | SINAPI | TORNEIRA CROMADA TUBO MÓVEL, DE PAREDE, 1/2 OU 3/4, PARA PIA DE COZINHA, PADRÃO MÉDIO - FORNECIMENTO E INSTALAÇÃO. AF_01/2020 | UN | 1 | 135.97 | 175.15 | 175.15
6.12.3.3 | 95469 | SINAPI | VASO SANITARIO SIFONADO CONVENCIONAL COM LOUÇA BRANCA - FORNECIMENTO E INSTALAÇÃO. AF_01/2020 | UN | 1 | 297.45 | 383.17 | 383.17
6.12.3.4 | 94794 | SINAPI | REGISTRO DE GAVETA BRUTO, LATÃO, ROSCÁVEL, 1 1/2", COM ACABAMENTO E CANOPLA CROMADOS - FORNECIMENTO E INSTALAÇÃO. AF_08/2021 | UN | 1 | 128.62 | 165.68 | 165.68
6.12.3.5 | 89985 | SINAPI | REGISTRO DE PRESSÃO BRUTO, LATÃO, ROSCÁVEL, 3/4", COM ACABAMENTO E CANOPLA CROMADOS - FORNECIMENTO E INSTALAÇÃO. AF_08/2021 | UN | 1 | 69.24 | 89.19 | 89.19
6.12.3.6 | 1472 | ORSE | Válvula de descarga cromada c/ canopla lisa 40 mm (1 1/2") | un | 1 | 325.24 | 418.97 | 418.97
6.12.3.7 | 3697 | ORSE | Engate (ligação flexível) para mictório, DECA 4606, 30 cm, acabamento cromado ou similar | un | 1 | 37.98 | 48.92 | 48.92
6.12.3.8 | 104001 | SINAPI | ADAPTADOR CURTO COM BOLSA E ROSCA PARA REGISTRO, PVC, SOLDÁVEL, DN 50MM X 1.1/2, INSTALADO EM RAMAL DE DISTRIBUIÇÃO DE ÁGUA - FORNECIMENTO E INSTALAÇÃO. AF_06/2022 | UN | 2 | 13.11 | 16.88 | 33.76
6.12.3.9 | 1083 | ORSE | Bucha de redução longa de pvc rígido soldável, marrom, diâm = 50 x 25mm | un | 1 | 17.71 | 22.81 | 22.81
6.12.3.10 | 89731 | SINAPI | JOELHO 90 GRAUS, PVC, SERIE NORMAL, ESGOTO PREDIAL, DN 50 MM, JUNTA ELÁSTICA, FORNECIDO E INSTALADO EM RAMAL DE DESCARGA OU RAMAL DE ESGOTO SANITÁRIO. AF_08/2022 | UN | 1 | 14.3 | 18.42 | 18.42
6.12.3.11 | 89362 | SINAPI | JOELHO 90 GRAUS, PVC, SOLDÁVEL, DN 25MM, INSTALADO EM RAMAL OU SUB-RAMAL DE ÁGUA - FORNECIMENTO E INSTALAÇÃO. AF_06/2022 | UN | 4 | 9.05 | 11.65 | 46.6
6.12.3.12 | 081066 | AGETOP CIVIL | ADAPTADOR SOLDÁVEL CURTO C/ BOLSA E ROSCA PARA REGISTRO 25X3/4" | Un | 2 | 4.42 | 5.69 | 11.38
6.12.3.13 | 89356 | SINAPI | TUBO, PVC, SOLDÁVEL, DN 25MM, INSTALADO EM RAMAL OU SUB-RAMAL DE ÁGUA - FORNECIMENTO E INSTALAÇÃO. AF_06/2022 | M | 8.79 | 22.74 | 29.29 | 257.45
6.12.3.14 | 103979 | SINAPI | TUBO, PVC, SOLDÁVEL, DN 50MM, INSTALADO EM RAMAL DE DISTRIBUIÇÃO DE ÁGUA - FORNECIMENTO E INSTALAÇÃO. AF_06/2022 | M | 3.64 | 29.07 | 37.44 | 136.28
6.12.3.15 | 89395 | SINAPI | TE, PVC, SOLDÁVEL, DN 25MM, INSTALADO EM RAMAL OU SUB-RAMAL DE ÁGUA - FORNECIMENTO E INSTALAÇÃO. AF_06/2022 | UN | 1 | 12.48 | 16.07 | 16.07
6.12.3.16 | 104004 | SINAPI | TE, PVC, SOLDÁVEL, DN 50MM, INSTALADO EM RAMAL DE DISTRIBUIÇÃO DE ÁGUA - FORNECIMENTO E INSTALAÇÃO. AF_06/2022 | UN | 1 | 28.29 | 36.44 | 36.44
6.12.3.17 | 89366 | SINAPI | JOELHO 90 GRAUS COM BUCHA DE LATÃO, PVC, SOLDÁVEL, DN 25MM, X 3/4 INSTALADO EM RAMAL OU SUB-RAMAL DE ÁGUA - FORNECIMENTO E INSTALAÇÃO. AF_06/2022 | UN | 2 | 15.76 | 20.3 | 40.6
6.13 |  |  | INSTALAÇÕES SANITARIAS |  |  | 1 |  | 21131.18
6.13.1 |  |  | AMBIENTE - BANHEIRO FEMININO |  |  | 1 |  | 8270.64
6.13.1.1 | 081663 | AGETOP CIVIL | CORPO CAIXA SIFONADA DIAM. 150 X 150 X 50 | Un | 3 | 46.71 | 60.17 | 180.51
6.13.1.2 | 89709 | SINAPI | RALO SIFONADO, PVC, DN 100 X 40 MM, JUNTA SOLDÁVEL, FORNECIDO E INSTALADO EM RAMAL DE DESCARGA OU EM RAMAL DE ESGOTO SANITÁRIO. AF_08/2022 | UN | 6 | 20.18 | 25.99 | 155.94
6.13.1.3 | 4396 | ORSE | Sifao cromado para lavatorio, DECA ref.1680C 1 x 1 1/2 ou similar | un | 5 | 175.49 | 226.06 | 1130.3
6.13.1.4 | 3680 | ORSE | Válvula em PVC para tanque de lavar, 1 1/4", acabamento branco, ASTRA VT1 ou similar | un | 5 | 19.02 | 24.5 | 122.5
6.13.1.5 | 1540 | ORSE | Curva 90° curta em pvc rígido soldável, diâm = 100mm | un | 5 | 42.28 | 54.46 | 272.3
6.13.1.6 | 103982 | SINAPI | CURVA 90 GRAUS, PVC, SOLDÁVEL, DN 40MM, INSTALADO EM RAMAL DE DISTRIBUIÇÃO DE ÁGUA - FORNECIMENTO E INSTALAÇÃO. AF_06/2022 | UN | 11 | 23 | 29.62 | 325.82
6.13.1.7 | 89810 | SINAPI | JOELHO 45 GRAUS, PVC, SERIE NORMAL, ESGOTO PREDIAL, DN 100 MM, JUNTA ELÁSTICA, FORNECIDO E INSTALADO EM PRUMADA DE ESGOTO SANITÁRIO OU VENTILAÇÃO. AF_08/2022 | UN | 4 | 28.48 | 36.68 | 146.72
6.13.1.8 | 89516 | SINAPI | JOELHO 45 GRAUS, PVC, SERIE R, ÁGUA PLUVIAL, DN 40 MM, JUNTA SOLDÁVEL, FORNECIDO E INSTALADO EM RAMAL DE ENCAMINHAMENTO. AF_06/2022 | UN | 4 | 8 | 10.3 | 41.2
6.13.1.9 | 89502 | SINAPI | JOELHO 45 GRAUS, PVC, SOLDÁVEL, DN 50MM, INSTALADO EM PRUMADA DE ÁGUA - FORNECIMENTO E INSTALAÇÃO. AF_06/2022 | UN | 5 | 16.15 | 20.8 | 104
6.13.1.10 | SC - INHI00000036 | Próprio | JOELHO 90 GRAUS, PVC, COM ANEL PARA ESGOTO SECUNDÁRIO, DN 40 MM X 1.1/2" | UN | 5 | 17.93 | 23.09 | 115.45
6.13.1.11 | 1636 | ORSE | Junção simples em pvc rígido c/ anéis, para esgoto primário, diâm =100 x 50mm | un | 3 | 46.06 | 59.33 | 177.99
6.13.1.12 | 89797 | SINAPI | JUNÇÃO SIMPLES, PVC, SERIE NORMAL, ESGOTO PREDIAL, DN 100 X 100 MM, JUNTA ELÁSTICA, FORNECIDO E INSTALADO EM RAMAL DE DESCARGA OU RAMAL DE ESGOTO SANITÁRIO. AF_08/2022 | UN | 4 | 49.78 | 64.12 | 256.48
6.13.1.13 | 103995 | SINAPI | LUVA, PVC, SOLDÁVEL, DN 50MM, INSTALADO EM RAMAL DE DISTRIBUIÇÃO DE ÁGUA - FORNECIMENTO E INSTALAÇÃO. AF_06/2022 | UN | 16 | 14.35 | 18.48 | 295.68
6.13.1.14 | 89611 | SINAPI | LUVA, PVC, SOLDÁVEL, DN 75MM, INSTALADO EM PRUMADA DE ÁGUA - FORNECIMENTO E INSTALAÇÃO. AF_06/2022 | UN | 8 | 30.54 | 39.34 | 314.72
6.13.1.15 | 104085 | SINAPI | TUBO, PVC OCRE, JUNTA ELÁSTICA, DN 100 MM, PARA COLETOR PREDIAL DE ESGOTO. AF_06/2022 | M | 15.49 | 50.39 | 64.91 | 1005.45
6.13.1.16 | 103978 | SINAPI | TUBO, PVC, SOLDÁVEL, DN 40MM, INSTALADO EM RAMAL DE DISTRIBUIÇÃO DE ÁGUA - FORNECIMENTO E INSTALAÇÃO. AF_06/2022 | M | 12.23 | 25.54 | 32.9 | 402.36
6.13.1.17 | 89449 | SINAPI | TUBO, PVC, SOLDÁVEL, DN 50MM, INSTALADO EM PRUMADA DE ÁGUA - FORNECIMENTO E INSTALAÇÃO. AF_06/2022 | M | 25.57 | 17.86 | 23 | 588.11
6.13.1.18 | 104011 | SINAPI | TE, PVC, SOLDÁVEL, DN 40MM, INSTALADO EM RAMAL DE DISTRIBUIÇÃO DE ÁGUA - FORNECIMENTO E INSTALAÇÃO. AF_06/2022 | UN | 2 | 24.17 | 31.13 | 62.26
6.13.1.19 | 89502 | SINAPI | JOELHO 45 GRAUS, PVC, SOLDÁVEL, DN 50MM, INSTALADO EM PRUMADA DE ÁGUA - FORNECIMENTO E INSTALAÇÃO. AF_06/2022 | UN | 2 | 16.15 | 20.8 | 41.6
6.13.1.20 | 89737 | SINAPI | JOELHO 90 GRAUS, PVC, SERIE NORMAL, ESGOTO PREDIAL, DN 75 MM, JUNTA ELÁSTICA, FORNECIDO E INSTALADO EM RAMAL DE DESCARGA OU RAMAL DE ESGOTO SANITÁRIO. AF_08/2022 | UN | 4 | 21.74 | 28 | 112
6.13.1.21 | 89785 | SINAPI | JUNÇÃO SIMPLES, PVC, SERIE NORMAL, ESGOTO PREDIAL, DN 50 X 50 MM, JUNTA ELÁSTICA, FORNECIDO E INSTALADO EM RAMAL DE DESCARGA OU RAMAL DE ESGOTO SANITÁRIO. AF_08/2022 | UN | 3 | 25.65 | 33.04 | 99.12
6.13.1.22 | 89813 | SINAPI | LUVA SIMPLES, PVC, SERIE NORMAL, ESGOTO PREDIAL, DN 50 MM, JUNTA ELÁSTICA, FORNECIDO E INSTALADO EM PRUMADA DE ESGOTO SANITÁRIO OU VENTILAÇÃO. AF_08/2022 | UN | 7 | 5.62 | 7.23 | 50.61
6.13.1.23 | 104348 | SINAPI | TERMINAL DE VENTILAÇÃO, PVC, SÉRIE NORMAL, ESGOTO PREDIAL, DN 50 MM, JUNTA SOLDÁVEL, FORNECIDO E INSTALADO EM PRUMADA DE ESGOTO SANITÁRIO OU VENTILAÇÃO. AF_08/2022 | UN | 1 | 10.93 | 14.08 | 14.08
6.13.1.24 | SC - INHI00000011 | Próprio | TUBO DE PVC, DN 50 MM, PONTA, BOLSA E VIROLA - FORNECIMENTO E INSTALAÇÃO | M | 40.86 | 41.63 | 53.62 | 2190.91
6.13.1.25 | 89825 | SINAPI | TE, PVC, SERIE NORMAL, ESGOTO PREDIAL, DN 50 X 50 MM, JUNTA ELÁSTICA, FORNECIDO E INSTALADO EM PRUMADA DE ESGOTO SANITÁRIO OU VENTILAÇÃO. AF_08/2022 | UN | 3 | 16.7 | 21.51 | 64.53
6.13.2 |  |  | AMBIENTE - BANHEIRO MASCULINO |  |  | 1 |  | 11654.57
6.13.2.1 | 081663 | AGETOP CIVIL | CORPO CAIXA SIFONADA DIAM. 150 X 150 X 50 | Un | 4 | 46.71 | 60.17 | 240.68
6.13.2.2 | 1701 | ORSE | Ralo seco em pvc 100 x 100 x 53 mm, p/ terraço, com grelha quadrada pvc acabamento cromado | un | 2 | 47.41 | 61.07 | 122.14
6.13.2.3 | 89709 | SINAPI | RALO SIFONADO, PVC, DN 100 X 40 MM, JUNTA SOLDÁVEL, FORNECIDO E INSTALADO EM RAMAL DE DESCARGA OU EM RAMAL DE ESGOTO SANITÁRIO. AF_08/2022 | UN | 4 | 20.18 | 25.99 | 103.96
6.13.2.4 | SC - ASTU00000031 | Próprio | SIFÃO FLEXIVEL 1.1/4 X 2 | UND | 8 | 26.04 | 33.54 | 268.32
6.13.2.5 | 1667 | ORSE | Bucha de redução longa em pvc rígido c/ anéis, para esgoto secundário, diâm = 50 x 40mm | un | 8 | 11.21 | 14.44 | 115.52
6.13.2.6 | 103982 | SINAPI | CURVA 90 GRAUS, PVC, SOLDÁVEL, DN 40MM, INSTALADO EM RAMAL DE DISTRIBUIÇÃO DE ÁGUA - FORNECIMENTO E INSTALAÇÃO. AF_06/2022 | UN | 12 | 23 | 29.62 | 355.44
6.13.2.7 | 89810 | SINAPI | JOELHO 45 GRAUS, PVC, SERIE NORMAL, ESGOTO PREDIAL, DN 100 MM, JUNTA ELÁSTICA, FORNECIDO E INSTALADO EM PRUMADA DE ESGOTO SANITÁRIO OU VENTILAÇÃO. AF_08/2022 | UN | 3 | 28.48 | 36.68 | 110.04
6.13.2.8 | 89516 | SINAPI | JOELHO 45 GRAUS, PVC, SERIE R, ÁGUA PLUVIAL, DN 40 MM, JUNTA SOLDÁVEL, FORNECIDO E INSTALADO EM RAMAL DE ENCAMINHAMENTO. AF_06/2022 | UN | 6 | 8 | 10.3 | 61.8
6.13.2.9 | 89502 | SINAPI | JOELHO 45 GRAUS, PVC, SOLDÁVEL, DN 50MM, INSTALADO EM PRUMADA DE ÁGUA - FORNECIMENTO E INSTALAÇÃO. AF_06/2022 | UN | 6 | 16.15 | 20.8 | 124.8
6.13.2.10 | 89744 | SINAPI | JOELHO 90 GRAUS, PVC, SERIE NORMAL, ESGOTO PREDIAL, DN 100 MM, JUNTA ELÁSTICA, FORNECIDO E INSTALADO EM RAMAL DE DESCARGA OU RAMAL DE ESGOTO SANITÁRIO. AF_08/2022 | UN | 5 | 26.46 | 34.08 | 170.4
6.13.2.11 | 1636 | ORSE | Junção simples em pvc rígido c/ anéis, para esgoto primário, diâm =100 x 50mm | un | 4 | 46.06 | 59.33 | 237.32
6.13.2.12 | 89797 | SINAPI | JUNÇÃO SIMPLES, PVC, SERIE NORMAL, ESGOTO PREDIAL, DN 100 X 100 MM, JUNTA ELÁSTICA, FORNECIDO E INSTALADO EM RAMAL DE DESCARGA OU RAMAL DE ESGOTO SANITÁRIO. AF_08/2022 | UN | 3 | 49.78 | 64.12 | 192.36
6.13.2.13 | 5496 | ORSE | Fornecimento de luva com bolsas junta elástica, de ferro fundido, diam. = 100mm | un | 14 | 331.43 | 426.94 | 5977.16
6.13.2.14 | 103995 | SINAPI | LUVA, PVC, SOLDÁVEL, DN 50MM, INSTALADO EM RAMAL DE DISTRIBUIÇÃO DE ÁGUA - FORNECIMENTO E INSTALAÇÃO. AF_06/2022 | UN | 10 | 14.35 | 18.48 | 184.8
6.13.2.15 | 104085 | SINAPI | TUBO, PVC OCRE, JUNTA ELÁSTICA, DN 100 MM, PARA COLETOR PREDIAL DE ESGOTO. AF_06/2022 | M | 9.52 | 50.39 | 64.91 | 617.94
6.13.2.16 | 103978 | SINAPI | TUBO, PVC, SOLDÁVEL, DN 40MM, INSTALADO EM RAMAL DE DISTRIBUIÇÃO DE ÁGUA - FORNECIMENTO E INSTALAÇÃO. AF_06/2022 | M | 15.72 | 25.54 | 32.9 | 517.18
6.13.2.17 | 89449 | SINAPI | TUBO, PVC, SOLDÁVEL, DN 50MM, INSTALADO EM PRUMADA DE ÁGUA - FORNECIMENTO E INSTALAÇÃO. AF_06/2022 | M | 1 | 17.86 | 23 | 23
6.13.2.18 | 104011 | SINAPI | TE, PVC, SOLDÁVEL, DN 40MM, INSTALADO EM RAMAL DE DISTRIBUIÇÃO DE ÁGUA - FORNECIMENTO E INSTALAÇÃO. AF_06/2022 | UN | 3 | 24.17 | 31.13 | 93.39
6.13.2.19 | 89502 | SINAPI | JOELHO 45 GRAUS, PVC, SOLDÁVEL, DN 50MM, INSTALADO EM PRUMADA DE ÁGUA - FORNECIMENTO E INSTALAÇÃO. AF_06/2022 | UN | 22.05 | 16.15 | 20.8 | 458.64
6.13.2.20 | 89737 | SINAPI | JOELHO 90 GRAUS, PVC, SERIE NORMAL, ESGOTO PREDIAL, DN 75 MM, JUNTA ELÁSTICA, FORNECIDO E INSTALADO EM RAMAL DE DESCARGA OU RAMAL DE ESGOTO SANITÁRIO. AF_08/2022 | UN | 5 | 21.74 | 28 | 140
6.13.2.21 | 89785 | SINAPI | JUNÇÃO SIMPLES, PVC, SERIE NORMAL, ESGOTO PREDIAL, DN 50 X 50 MM, JUNTA ELÁSTICA, FORNECIDO E INSTALADO EM RAMAL DE DESCARGA OU RAMAL DE ESGOTO SANITÁRIO. AF_08/2022 | UN | 3 | 25.65 | 33.04 | 99.12
6.13.2.22 | 89813 | SINAPI | LUVA SIMPLES, PVC, SERIE NORMAL, ESGOTO PREDIAL, DN 50 MM, JUNTA ELÁSTICA, FORNECIDO E INSTALADO EM PRUMADA DE ESGOTO SANITÁRIO OU VENTILAÇÃO. AF_08/2022 | UN | 6 | 5.62 | 7.23 | 43.38
6.13.2.23 | 104348 | SINAPI | TERMINAL DE VENTILAÇÃO, PVC, SÉRIE NORMAL, ESGOTO PREDIAL, DN 50 MM, JUNTA SOLDÁVEL, FORNECIDO E INSTALADO EM PRUMADA DE ESGOTO SANITÁRIO OU VENTILAÇÃO. AF_08/2022 | UN | 1 | 10.93 | 14.08 | 14.08
6.13.2.24 | SC - INHI00000011 | Próprio | TUBO DE PVC, DN 50 MM, PONTA, BOLSA E VIROLA - FORNECIMENTO E INSTALAÇÃO | M | 24.19 | 41.63 | 53.62 | 1297.06
6.13.2.25 | 89825 | SINAPI | TE, PVC, SERIE NORMAL, ESGOTO PREDIAL, DN 50 X 50 MM, JUNTA ELÁSTICA, FORNECIDO E INSTALADO EM PRUMADA DE ESGOTO SANITÁRIO OU VENTILAÇÃO. AF_08/2022 | UN | 4 | 16.7 | 21.51 | 86.04
6.13.3 |  |  | AMBIENTE - WC PCD |  |  | 1 |  | 1205.97
6.13.3.1 | 081663 | AGETOP CIVIL | CORPO CAIXA SIFONADA DIAM. 150 X 150 X 50 | Un | 1 | 46.71 | 60.17 | 60.17
6.13.3.2 | 4396 | ORSE | Sifao cromado para lavatorio, DECA ref.1680C 1 x 1 1/2 ou similar | un | 1 | 175.49 | 226.06 | 226.06
6.13.3.3 | 3680 | ORSE | Válvula em PVC para tanque de lavar, 1 1/4", acabamento branco, ASTRA VT1 ou similar | un | 1 | 19.02 | 24.5 | 24.5
6.13.3.4 | 103982 | SINAPI | CURVA 90 GRAUS, PVC, SOLDÁVEL, DN 40MM, INSTALADO EM RAMAL DE DISTRIBUIÇÃO DE ÁGUA - FORNECIMENTO E INSTALAÇÃO. AF_06/2022 | UN | 1 | 23 | 29.62 | 29.62
6.13.3.5 | 89516 | SINAPI | JOELHO 45 GRAUS, PVC, SERIE R, ÁGUA PLUVIAL, DN 40 MM, JUNTA SOLDÁVEL, FORNECIDO E INSTALADO EM RAMAL DE ENCAMINHAMENTO. AF_06/2022 | UN | 1 | 8 | 10.3 | 10.3
6.13.3.6 | 89744 | SINAPI | JOELHO 90 GRAUS, PVC, SERIE NORMAL, ESGOTO PREDIAL, DN 100 MM, JUNTA ELÁSTICA, FORNECIDO E INSTALADO EM RAMAL DE DESCARGA OU RAMAL DE ESGOTO SANITÁRIO. AF_08/2022 | UN | 1 | 26.46 | 34.08 | 34.08
6.13.3.7 | SC - INHI00000036 | Próprio | JOELHO 90 GRAUS, PVC, COM ANEL PARA ESGOTO SECUNDÁRIO, DN 40 MM X 1.1/2" | UN | 1 | 17.93 | 23.09 | 23.09
6.13.3.8 | 1636 | ORSE | Junção simples em pvc rígido c/ anéis, para esgoto primário, diâm =100 x 50mm | un | 2 | 46.06 | 59.33 | 118.66
6.13.3.9 | 5496 | ORSE | Fornecimento de luva com bolsas junta elástica, de ferro fundido, diam. = 100mm | un | 1 | 331.43 | 426.94 | 426.94
6.13.3.10 | 103978 | SINAPI | TUBO, PVC, SOLDÁVEL, DN 40MM, INSTALADO EM RAMAL DE DISTRIBUIÇÃO DE ÁGUA - FORNECIMENTO E INSTALAÇÃO. AF_06/2022 | M | 1.62 | 25.54 | 32.9 | 53.29
6.13.3.11 | 103978 | SINAPI | TUBO, PVC, SOLDÁVEL, DN 40MM, INSTALADO EM RAMAL DE DISTRIBUIÇÃO DE ÁGUA - FORNECIMENTO E INSTALAÇÃO. AF_06/2022 | M | 2 | 25.54 | 32.9 | 65.8
6.13.3.12 | 89449 | SINAPI | TUBO, PVC, SOLDÁVEL, DN 50MM, INSTALADO EM PRUMADA DE ÁGUA - FORNECIMENTO E INSTALAÇÃO. AF_06/2022 | M | 3.65 | 17.86 | 23 | 83.95
6.13.3.13 | 89737 | SINAPI | JOELHO 90 GRAUS, PVC, SERIE NORMAL, ESGOTO PREDIAL, DN 75 MM, JUNTA ELÁSTICA, FORNECIDO E INSTALADO EM RAMAL DE DESCARGA OU RAMAL DE ESGOTO SANITÁRIO. AF_08/2022 | UN | 1 | 21.74 | 28 | 28
6.13.3.14 | 89825 | SINAPI | TE, PVC, SERIE NORMAL, ESGOTO PREDIAL, DN 50 X 50 MM, JUNTA ELÁSTICA, FORNECIDO E INSTALADO EM PRUMADA DE ESGOTO SANITÁRIO OU VENTILAÇÃO. AF_08/2022 | UN | 1 | 16.7 | 21.51 | 21.51
6.14 |  |  | INSTALAÇÃO ELETRICA |  |  | 1 |  | 57063.16
6.14.1 | 071695 | AGETOP CIVIL | LUMINÁRIA PLAFON LED QUADRADA DE EMBUTIR, 36W, 60X60 CM (MEDIDAS APROXIMADAS) - INCLUSO CORTE NO FORRO | un | 83 | 225.34 | 290.28 | 24093.24
6.14.2 | SC - INEL00000200 | Próprio | INSTALAÇÕES ELETRICA | UND | 1 | 25593.79 | 32969.92 | 32969.92
7 |  |  | BLOCO EDUCAÇÃO / SALA DE AULA |  |  | 1 |  | 897519.19
7.1 |  |  | DEMOLIÇÕES E RETIRADAS |  |  | 1 |  | 55063.94
7.1.1 |  |  | DEMOLIÇÕES E RETIRADAS - TERREO |  |  | 1 |  | 28330.5
7.1.1.1 | 97634 | SINAPI | DEMOLIÇÃO DE REVESTIMENTO CERÂMICO, DE FORMA MECANIZADA COM MARTELETE, SEM REAPROVEITAMENTO. AF_09/2023 | m² | 1256.14 | 5.9 | 7.6 | 9546.66
7.1.1.2 | 3240 | ORSE | Demolição de piso de alta resistência | m² | 588.85 | 18.65 | 24.02 | 14144.17
7.1.1.3 | 97641 | SINAPI | REMOÇÃO DE FORRO DE GESSO, DE FORMA MANUAL, SEM REAPROVEITAMENTO. AF_09/2023 | m² | 588.85 | 2.53 | 3.25 | 1913.76
7.1.1.4 | SC - SEDI00000032 | Próprio | RETIRADA DE DIVISORIA SANITARIA EM GRANITO | m² | 21.62 | 20.17 | 25.98 | 561.68
7.1.1.5 | 2095 | ORSE | Remoção de vaso sanitário | un | 11 | 12.1 | 15.58 | 171.38
7.1.1.6 | SC - SEDI00000034 | Próprio | REMOÇÃO DE PIAS | UND | 11 | 28.61 | 36.85 | 405.35
7.1.1.7 | 8387 | ORSE | Remoção de bancada de granito (ou marmore) | m² | 1.72 | 19.8 | 25.5 | 43.86
7.1.1.8 | 97632 | SINAPI | DEMOLIÇÃO DE RODAPÉ CERÂMICO, DE FORMA MANUAL, SEM REAPROVEITAMENTO. AF_09/2023 | M | 485.2 | 2.27 | 2.92 | 1416.78
7.1.1.9 | SC - SEDI00000035 | Próprio | REMOÇÃO DE MICTORIOS | UND | 2 | 49.24 | 63.43 | 126.86
7.1.2 |  |  | DEMOLIÇÕES E RETIRADAS - 1º PISO |  |  | 1 |  | 26733.44
7.1.2.1 | 97634 | SINAPI | DEMOLIÇÃO DE REVESTIMENTO CERÂMICO, DE FORMA MECANIZADA COM MARTELETE, SEM REAPROVEITAMENTO. AF_09/2023 | m² | 1170.63 | 5.9 | 7.6 | 8896.78
7.1.2.2 | 3240 | ORSE | Demolição de piso de alta resistência | m² | 561.4 | 18.65 | 24.02 | 13484.82
7.1.2.3 | 97641 | SINAPI | REMOÇÃO DE FORRO DE GESSO, DE FORMA MANUAL, SEM REAPROVEITAMENTO. AF_09/2023 | m² | 561.4 | 2.53 | 3.25 | 1824.55
7.1.2.4 | SC - SEDI00000032 | Próprio | RETIRADA DE DIVISORIA SANITARIA EM GRANITO | m² | 22.03 | 20.17 | 25.98 | 572.33
7.1.2.5 | 2095 | ORSE | Remoção de vaso sanitário | un | 12 | 12.1 | 15.58 | 186.96
7.1.2.6 | SC - SEDI00000034 | Próprio | REMOÇÃO DE PIAS | UND | 10 | 28.61 | 36.85 | 368.5
7.1.2.7 | 8387 | ORSE | Remoção de bancada de granito (ou marmore) | m² | 2.42 | 19.8 | 25.5 | 61.71
7.1.2.8 | 97632 | SINAPI | DEMOLIÇÃO DE RODAPÉ CERÂMICO, DE FORMA MANUAL, SEM REAPROVEITAMENTO. AF_09/2023 | M | 407.67 | 2.27 | 2.92 | 1190.39
7.1.2.9 | SC - SEDI00000036 | Próprio | REMOÇÃO DE BARRAS DE APOIO COM REAPROVEITAMENTO - INCLUSO INSTALAÇÃO | UND | 4 | 28.61 | 36.85 | 147.4
7.2 |  |  | PISOS |  |  | 1 |  | 271583.94
7.2.1 |  |  | EXECUÇÃO DE PISO - TERREO |  |  | 1 |  | 143208.16
7.2.1.1 | 95241 | SINAPI | LASTRO DE CONCRETO MAGRO, APLICADO EM PISOS, LAJES SOBRE SOLO OU RADIERS, ESPESSURA DE 5 CM. AF_07/2016 | m² | 544.56 | 33.35 | 42.96 | 23394.29
7.2.1.2 | 87632 | SINAPI | CONTRAPISO EM ARGAMASSA TRAÇO 1:4 (CIMENTO E AREIA), PREPARO MANUAL, APLICADO EM ÁREAS SECAS SOBRE LAJE, ADERIDO, ACABAMENTO NÃO REFORÇADO, ESPESSURA 3CM. AF_07/2021 | m² | 544.86 | 46.96 | 60.49 | 32958.58
7.2.1.3 | 104162 | SINAPI | PISO EM GRANILITE, MARMORITE OU GRANITINA EM AMBIENTES INTERNOS, COM ESPESSURA DE 8 MM, INCLUSO MISTURA EM BETONEIRA, COLOCAÇÃO DAS JUNTAS, APLICAÇÃO DO PISO, 4 POLIMENTOS COM POLITRIZ, ESTUCAMENTO, SELADOR E CERA. AF_06/2022 | m² | 544.86 | 98.98 | 127.5 | 69469.65
7.2.1.4 | SC - PISO00000001 | Próprio | RODAPÉ EM GRANITINA 7 CM, ESPESSURA 8 MM, INCLUSO JUNTAS DE DILATAÇÃO PLASTICAS E POLIMENTO MECANIZADO | M | 444.86 | 29.64 | 38.18 | 16984.75
7.2.1.5 | SC - INEL00000213 | Próprio | Soleira de argamassa de alta resistência tipo granilite ou equivalente de qualidade comprovada, largura de 15cm, executado com cimento e granitina grana N.1 | m | 6.4 | 48.63 | 62.64 | 400.89
7.2.2 |  |  | EXECUÇÃO DE PISO - 1º PISO |  |  | 1 |  | 128375.78
7.2.2.1 | 96620 | SINAPI | LASTRO DE CONCRETO MAGRO, APLICADO EM PISOS, LAJES SOBRE SOLO OU RADIERS. AF_08/2017 | m³ | 10.95 | 667.22 | 859.51 | 9411.63
7.2.2.2 | 87632 | SINAPI | CONTRAPISO EM ARGAMASSA TRAÇO 1:4 (CIMENTO E AREIA), PREPARO MANUAL, APLICADO EM ÁREAS SECAS SOBRE LAJE, ADERIDO, ACABAMENTO NÃO REFORÇADO, ESPESSURA 3CM. AF_07/2021 | m² | 547.34 | 46.96 | 60.49 | 33108.59
7.2.2.3 | 104162 | SINAPI | PISO EM GRANILITE, MARMORITE OU GRANITINA EM AMBIENTES INTERNOS, COM ESPESSURA DE 8 MM, INCLUSO MISTURA EM BETONEIRA, COLOCAÇÃO DAS JUNTAS, APLICAÇÃO DO PISO, 4 POLIMENTOS COM POLITRIZ, ESTUCAMENTO, SELADOR E CERA. AF_06/2022 | m² | 547.34 | 98.98 | 127.5 | 69785.85
7.2.2.4 | SC - PISO00000001 | Próprio | RODAPÉ EM GRANITINA 7 CM, ESPESSURA 8 MM, INCLUSO JUNTAS DE DILATAÇÃO PLASTICAS E POLIMENTO MECANIZADO | M | 407.67 | 29.64 | 38.18 | 15564.84
7.2.2.5 | SC - INEL00000213 | Próprio | Soleira de argamassa de alta resistência tipo granilite ou equivalente de qualidade comprovada, largura de 15cm, executado com cimento e granitina grana N.1 | m | 8.06 | 48.63 | 62.64 | 504.87
7.3 |  |  | PINTURAS |  |  | 1 |  | 52488.76
7.3.1 |  |  | EXECUÇÃO DE PINTURA - TERREO |  |  | 1 |  | 28484.97
7.3.1.1 | 2344 | ORSE | Preparo de superfície com lixamento de paredes e tetos | m² | 669.92 | 4 | 5.15 | 3450.08
7.3.1.2 | 88485 | SINAPI | FUNDO SELADOR ACRÍLICO, APLICAÇÃO MANUAL EM PAREDE, UMA DEMÃO. AF_04/2023 | m² | 669.92 | 3.61 | 4.65 | 3115.12
7.3.1.3 | 88495 | SINAPI | EMASSAMENTO COM MASSA LÁTEX, APLICAÇÃO EM PAREDE, UMA DEMÃO, LIXAMENTO MANUAL. AF_04/2023 | m² | 669.92 | 12.16 | 15.66 | 10490.94
7.3.1.4 | 88489 | SINAPI | PINTURA LÁTEX ACRÍLICA PREMIUM, APLICAÇÃO MANUAL EM PAREDES, DUAS DEMÃOS. AF_04/2023 | m² | 669.92 | 13.25 | 17.06 | 11428.83
7.3.2 |  |  | EXECUÇÃO DE PINTURA - 1º PAVIMENTO |  |  | 1 |  | 24003.79
7.3.2.1 | 2344 | ORSE | Preparo de superfície com lixamento de paredes e tetos | m² | 564.53 | 4 | 5.15 | 2907.32
7.3.2.2 | 88485 | SINAPI | FUNDO SELADOR ACRÍLICO, APLICAÇÃO MANUAL EM PAREDE, UMA DEMÃO. AF_04/2023 | m² | 564.53 | 3.61 | 4.65 | 2625.06
7.3.2.3 | 88495 | SINAPI | EMASSAMENTO COM MASSA LÁTEX, APLICAÇÃO EM PAREDE, UMA DEMÃO, LIXAMENTO MANUAL. AF_04/2023 | m² | 564.53 | 12.16 | 15.66 | 8840.53
7.3.2.4 | 88489 | SINAPI | PINTURA LÁTEX ACRÍLICA PREMIUM, APLICAÇÃO MANUAL EM PAREDES, DUAS DEMÃOS. AF_04/2023 | m² | 564.53 | 13.25 | 17.06 | 9630.88
7.4 |  |  | REVESTIMENTO |  |  | 1 |  | 220346.6
7.4.1 |  |  | EXECUÇÃO DE REVESTIMENTO - TERREO |  |  | 1 |  | 114149.17
7.4.1.1 | 87531 | SINAPI | EMBOÇO, PARA RECEBIMENTO DE CERÂMICA, EM ARGAMASSA TRAÇO 1:2:8, PREPARO MECÂNICO COM BETONEIRA 400L, APLICADO MANUALMENTE EM FACES INTERNAS DE PAREDES, PARA AMBIENTE COM ÁREA ENTRE 5M2 E 10M2, ESPESSURA DE 20MM, COM EXECUÇÃO DE TALISCAS. AF_06/2014 | m² | 719.99 | 38.88 | 50.08 | 36057.09
7.4.1.2 | 87275 | SINAPI | REVESTIMENTO CERÂMICO PARA PAREDES INTERNAS COM PLACAS TIPO ESMALTADA EXTRA DE DIMENSÕES 33X45 CM APLICADAS A MEIA ALTURA DAS PAREDES. AF_02/2023_PE | m² | 713.72 | 71.38 | 91.95 | 65626.55
7.4.1.3 | 4789 | ORSE | Rodameio em granito preto, larg=4 cm, esp=2 cm, para acabamentos | m | 156.74 | 61.74 | 79.53 | 12465.53
7.4.2 |  |  | EXECUÇÃO DE REVESTIMENTO - 1º PISO |  |  | 1 |  | 106197.43
7.4.2.1 | 87531 | SINAPI | EMBOÇO, PARA RECEBIMENTO DE CERÂMICA, EM ARGAMASSA TRAÇO 1:2:8, PREPARO MECÂNICO COM BETONEIRA 400L, APLICADO MANUALMENTE EM FACES INTERNAS DE PAREDES, PARA AMBIENTE COM ÁREA ENTRE 5M2 E 10M2, ESPESSURA DE 20MM, COM EXECUÇÃO DE TALISCAS. AF_06/2014 | m² | 677.65 | 38.88 | 50.08 | 33936.71
7.4.2.2 | 87275 | SINAPI | REVESTIMENTO CERÂMICO PARA PAREDES INTERNAS COM PLACAS TIPO ESMALTADA EXTRA DE DIMENSÕES 33X45 CM APLICADAS A MEIA ALTURA DAS PAREDES. AF_02/2023_PE | m² | 672.4 | 71.38 | 91.95 | 61827.18
7.4.2.3 | 4789 | ORSE | Rodameio em granito preto, larg=4 cm, esp=2 cm, para acabamentos | m | 131.19 | 61.74 | 79.53 | 10433.54
7.5 |  |  | FORRO |  |  | 1 |  | 184956.53
7.5.1 |  |  | EXECUÇÃO DE FORRO - TERREO |  |  | 1 |  | 92243.88
7.5.1.1 | 96115 | SINAPI | FORRO DE FIBRA MINERAL, PARA AMBIENTES COMERCIAIS, INCLUSIVE ESTRUTURA DE FIXAÇÃO. AF_05/2017_P | m² | 545.08 | 131.37 | 169.23 | 92243.88
7.5.2 |  |  | EXECUÇÃO DE FORRO - 1º PISO |  |  | 1 |  | 92712.65
7.5.2.1 | 96115 | SINAPI | FORRO DE FIBRA MINERAL, PARA AMBIENTES COMERCIAIS, INCLUSIVE ESTRUTURA DE FIXAÇÃO. AF_05/2017_P | m² | 547.85 | 131.37 | 169.23 | 92712.65
7.6 |  |  | LOUÇAS E METAIS |  |  | 1 |  | 10409.58
7.6.1 |  |  | INSTALAÇÃO DE LOUÇAS E METAIS - TERREO |  |  | 1 |  | 4941.98
7.6.1.1 | 102257 | SINAPI | DIVISORIA SANITÁRIA, TIPO CABINE, EM PAINEL DE GRANILITE, ESP = 3CM, ASSENTADO COM ARGAMASSA COLANTE AC III-E, EXCLUSIVE FERRAGENS. AF_01/2021 | m² | 7 | 330.27 | 425.45 | 2978.15
7.6.1.2 | 95469 | SINAPI | VASO SANITARIO SIFONADO CONVENCIONAL COM LOUÇA BRANCA - FORNECIMENTO E INSTALAÇÃO. AF_01/2020 | UN | 3 | 297.45 | 383.17 | 1149.51
7.6.1.3 | 86937 | SINAPI | CUBA DE EMBUTIR OVAL EM LOUÇA BRANCA, 35 X 50CM OU EQUIVALENTE, INCLUSO VÁLVULA EM METAL CROMADO E SIFÃO FLEXÍVEL EM PVC - FORNECIMENTO E INSTALAÇÃO. AF_01/2020 | UN | 3 | 210.72 | 271.44 | 814.32
7.6.2 |  |  | INSTALAÇÃO DE LOUÇAS E METAIS - 1º PISO |  |  | 1 |  | 5467.6
7.6.2.1 | 102257 | SINAPI | DIVISORIA SANITÁRIA, TIPO CABINE, EM PAINEL DE GRANILITE, ESP = 3CM, ASSENTADO COM ARGAMASSA COLANTE AC III-E, EXCLUSIVE FERRAGENS. AF_01/2021 | m² | 7 | 330.27 | 425.45 | 2978.15
7.6.2.2 | 95469 | SINAPI | VASO SANITARIO SIFONADO CONVENCIONAL COM LOUÇA BRANCA - FORNECIMENTO E INSTALAÇÃO. AF_01/2020 | UN | 3 | 297.45 | 383.17 | 1149.51
7.6.2.3 | 86937 | SINAPI | CUBA DE EMBUTIR OVAL EM LOUÇA BRANCA, 35 X 50CM OU EQUIVALENTE, INCLUSO VÁLVULA EM METAL CROMADO E SIFÃO FLEXÍVEL EM PVC - FORNECIMENTO E INSTALAÇÃO. AF_01/2020 | UN | 3 | 210.72 | 271.44 | 814.32
7.6.2.4 | 10759 | ORSE | Bancada em granito cinza andorinha, e=2cm | m² | 0.73 | 558.95 | 720.03 | 525.62
7.7 |  |  | INSTALAÇÃO ELETRICA - TERREO |  |  | 1 |  | 50456.15
7.7.1 | 071694 | AGETOP CIVIL | LUMINÁRIA PLAFON LED QUADRADA DE SOBREPOR, 36W, 60X60 CM (MEDIDAS APROXIMADAS) | un | 51 | 262.08 | 337.61 | 17218.11
7.7.2 | SC - ESQV00000045 | Próprio | PAINEL PLAFON LED QUADRADO DE EMBUTIR, 30x30cm. | UN | 2 | 104.07 | 134.06 | 268.12
7.7.3 | SC - INEL00000200 | Próprio | INSTALAÇÕES ELETRICA | UND | 1 | 25593.79 | 32969.92 | 32969.92
7.8 |  |  | INSTALAÇÃO ELETRICA - SUPERIOR |  |  | 1 |  | 52213.69
7.8.1 | 071694 | AGETOP CIVIL | LUMINÁRIA PLAFON LED QUADRADA DE SOBREPOR, 36W, 60X60 CM (MEDIDAS APROXIMADAS) | un | 57 | 262.08 | 337.61 | 19243.77
7.8.2 | SC - INEL00000200 | Próprio | INSTALAÇÕES ELETRICA | UND | 1 | 25593.79 | 32969.92 | 32969.92
8 |  |  | LIMPEZA FINAL DE OBRA |  |  | 1 |  | 37736.05
8.1 | 9537 | SINAPI | LIMPEZA FINAL DA OBRA | m² | 5152.3 | 3.46 | 4.45 | 22927.73
8.2 | SC - CANT00000002 | Próprio | CARGA MANUAL DE ENTULHO EM CONTAINER 5M³ | UNID | 32 | 359.23 | 462.76 | 14808.32
|  |  |  | Total sem BDI |  | 4816606.63
|  |  |  | Total do BDI |  | 1387641.01
|  |  |  | Total Geral |  | 6204247.64
_______________________________________________________________